## Лист1
| Изменения конфигуратор V4 1. Добавлены цены на опцию 2.1 столбец AH строки 31-55 2. Добавлены цены на опцию 2.1 столбец AH строки 81-103 3. Добавлены цены на опцию 2.1 столбец AH строки 130-152 4. Добавлены цены на опцию 2.1 столбец AH строки 186-216 5. Добавлены цены на опцию 2.1 столбец AH строки 218-240 6. Добавлены цены на опцию 2.1 столбец AH строки 242-264 7. Добавлены цены на опцию 2.1 столбец AH строки 266-296 8. Добавлены цены на опцию 2.1 столбец AH строки 298-328 9. Для серии Компакт и Компакт (Минпромторг) опция 5 недоступна - Удалена 10. Добавлены цены на опцию 8 столбец BH строки 106-328 11. Опция 9 удалена. Внесено изменение в описание (F). | [27 empty] | Ниспадающее меню: Медь (по умолчанию) / Алюминий |  | Одно ниспадающее меню: Пусто / Опция 2.1 / Опция 2.2 | [5 empty] | Активируется галочкой | [5 empty] | Одно ниспадающее меню: IP31 (по умолчанию) / Опция 4.1 / Опция 4.2 |  |  |  | Активируется галочкой (Активна только для тех ВПЧ у которых [PrechargeFunction] = Нет) |  |  |  |  | Активируется галочкой |  | Одно ниспадающее меню: Асинхронный (по умолчанию) / Опция 7 |  | Активируется галочкой (Активна, если [Motor_type] = S) | Одно ниспадающее меню: Пусто / Опция 8 |  |  |  | Одно ниспадающее меню: RS-485, Modbus RTU (по умолчанию) / Опция 10.1 / Опция 10.2 / Опция 10.3 | [8 empty] | Активируется галочкой |  |  |  |  | Активируется галочкой
|  |  | Наименование | Описание | Номинальная полная мощность ТН, кВА | Мощность подключаемого электродвигателя, кВт | Входное напряжение, В | Выходное напряжение, В | Выходная частота, Гц | Выходной ток, А | Стандартный чертеж ЧРП | Базовая цена ВПЧ | Материал обмоток ТН ВПЧ | Кол-во силовых ячеек ВПЧ | Серия ВПЧ Стандарт / Стандарт (Минпромторг) / Компакт / Компакт (Минпромторг) / Базовая / Базовая (компакт) |  |  | Тип ЭД |  | Способ обслуживания | IP | Интерфейс |  | Производительность вентиляторов охлаждения, м3/час | Габаритные размеры стандартного ВПЧ, мм (ДхГхВ] | Масса, кг | Наличие функции предзаряда по умолчанию Варианты: Да / Нет | Исполнение функции предзаряда. Варианты: Нет / Встроенная в корпус ВПЧ / Секция предзаряда | Опция 1: Материал обмоток ТН ВПЧ - Алюминий |  | Опция 2.1: Байпас неисправной силовой ячейки (Механический) | [5 empty] | Опция 3: Синхронизация на Сеть Варианты: Да / Нет | [5 empty] | Опция 4.1: IP41 |  | Опция 4.2: IP42 |  | Опция 5: Предзаряд силовых ячеек Варианты: Да / Нет |  |  |  |  | Опция 6: Серия ВПЧ - Минпромторг |  | Опция 7: Тип ЭД - синхронный Варианты: Да / Нет |  | Опция 7.1: ПЛК управления системой возбуждения Варианты: Да / Нет | Опция 8: Байпас ВПЧ (автоматический) |  |  |  | Опция 10.1 : RS-485, Profibus |  |  | Опция 10.2 : Ethernet, Modbus TCP |  |  | Опция 10.3 : Ethernet, Profinet |  |  | Опция 11: Секция ввода/вывода сверху Варианты: Да/Нет |  |  |  |  | Опция 12: ПЛК и датчики контроля температуры обмоток и подшипников ЭД (8-10 датчиков PT100) Варианты: Да / Нет
|  |  | Наименование формируется исходя из выбранного ВПЧ | Описание формируется исходя из выбранного ВПЧ | [S_trans] | [P_Output] | [V_input] | [V_output] | [Freq_output] | [I_output] | [Drawing] | [Price_VFD] | [Material_trans] | [Count_power_cell] | [VFD_Series] | [VFD_Series_Start] | [VFD_Series_End] | [Motor_type] | [Motor_type_full] | [Service_VFD] | [IP] | [Interface_S] | [Interface] | [Airflow_rate] | [Dimension_VFD_standart] | [VFD_Weight] | [PrechargeFunction] | [PrechargeFunctionExec] | [Price_VFD_AlumTrans] | [Material_trans_AlumTrans] | [Price_VFD_mechBypass] | [Drawing_VFD_mechBypass] | [Airflow_rate_VFD_mechBypass] | [Dimension_VFD_mechBypass] | [VFD_mechBypass_Weight] | [Service_VFD_mechBypass] | [Price_SynchrOption] | [Drawing_Reactor] | [Dimension_Reactor] | [Airflow_rate_Reactor] | [Service_Reactor] | [Weight_reactor] | [IP41] | [Price_IP41] | [IP42] | [Price_IP42] | [Price_PreCharge] | [Drawing_PreCharge] | [Dimension_PreCharge] | [Service_PreCharge] | [Weight_PreCharge] | [VFD_Series (Minprom)] | [VFD_Series_Start (Minprom)] | [Motor_type_Syn] | [Motor_type_full_Syn] | [Price_PLC_Syn] | [Price_bypassVFD] | [Drawing_bypassVFD] | [Dimension_bypassVFD] | [Weight_bypassVFD] | [Profibus_S] | [Profibus] | [Price_Profibus] | [ModbusTCP_S] | [ModbusTCP] | [Price_ModbusTCP] | [Profinet_S] | [Profinet] | [Price_Profinet] | [Price_InOut] | [Drawing_InOut] | [Dimension_InOut] | [Service_InOut] | [Weight_InOut] | [Price_PLC_Pt100]
| ИСХОДНОЕ: | 1 | RU-DRIVE VFD[VFD_Series_Start]-[S_trans]-[V_input_name][V_output_name]-[Motor_type]-T[Count_power_cell]-A-[IP]A-[Interface_S]-[VFD_Series_End] | Высоковольтный преобразователь частоты. Серия: [VFD_Series]. Технология: Мультиуровневая ШИМ [PWM_level] уровней. Полная мощность трансформатора напряжения: [S_trans] кВА. Входное напряжение: [V_input] В +/-10% 50Гц +/-5%. Выходное напряжение: 0- [V_output] В. Выходная частота: 0- [Freq_output] Гц. Выходной ток: [I_output] А. Тип двигателя: [Motor_type_full]. Перегрузочная способность: 120% - 60 секунд, 150% - моментально. Количество квадрантов управления: 2. Материал обмоток трансформатора: [Material_trans] Количество силовых ячеек на фазу: [Count_power_cell]. Пульсность: [Count_power_cell] * 6. Тип охлаждения: Воздушное. Степень защиты: IP [IP]. Способ обслуживания: [Service_VFD]. Температура окружающей среды: 0-40 градусов по Цельсию. Отображение: Сенсорная панель. Интерфейс связи с АСУ ТП: [Interface]. Производительность вентиляторов ВПЧ: [Airflow_rate]м3/ч. Габаритные размеры ВПЧ (ДхГхВ): [Dimension_VFD_standart] мм. Масса ВПЧ: [VFD_Weight] кг. Функция предзаряда по умолчанию: [PrechargeFunction]. If [PrechargeFunction] = Да, then print Исполнение функции предзаряда: [PrechargeFunctionExec]. Опции: Наименование опции 2.1 (Если она есть) Наименование опции 3 (Если она есть). Добавляется секция реактора (СР) стандартно справа от ВПЧ. Габаритные размеры СР: [Dimension_Reactor] мм. Производительность вентиляторов СР: [Airflow_rate_Reactor] м3/ч. Способ обслуживания СР: [Service_Reactor]. Вес СР: [Weight_reactor]кг. Наименование опции 5 (Если она есть). Добавляется секция предзаряда (СП) стандартно слева от ВПЧ. Габаритные размеры СП: [Dimension_PreCharge] мм. Способ обслуживания СП: [Service_PreCharge]. Вес СП: [Weight_PreCharge]кг. Наименование опции 7.1 (Если она есть). Наименование опции 8 (Если она есть). Добавляется секция коммутации (СК) стандартно слева от ВПЧ. Габаритные размеры СК: [Dimension_bypassVFD] мм. Способ обслуживания СК: [Service_bypassVFD]. Вес СК: [Weight_bypassVFD]кг. Наименование опции 11 (Если она есть). Добавляется секция ввода/вывода (СВ) стандартно слева от ВПЧ. Габаритные размеры СВ: [Dimension_InOut] мм. Способ обслуживания СВ: [Service_InOut]. Вес СВ: [Weight_InOut]кг. Наименование опции 12 (Если она есть). | 250 | 200 | 6000 | 6000 | 50 | 25 | Рис_1 | 175867 | Медь | 5 | Стандарт | Empty | Empty | A | Асинхронный | Одностороннее | 31 | М | RS-485, Modbus RTU | 12000 | 3052х1400х2695 | 3730 | Нет | Нет | 167172 | Алюминий | 14069 | Рис_24 | 12000 | 3052х1400х2686 | 3750 | Двухстороннее | 55309 | Рис_СР_1 | 925х1468х2685 | 3000 | Одностороннее | 900 | 41 | ??? | 42 | ??? | 16000 | ??? | 625х1400х2330 | Одностороннее | 500 | Стандарт (Минпромторг) | -M | S | Синхронный | 0 | 30000 | ??? | 925х1565х2212 | 500 | P | RS-485, Profibus | 0 | M | Ethernet, Modbus TCP | 4000 | M | Ethernet, Profinet | 5500 | 11000 | ??? | ???х???х??? | ??? | ??? | 2000
| If [V_input] = 6000 then [V_input_name] = 60 |  |  |  | 275 | 220 | 6000 | 6000 | 50 | 28 | Рис_1 | 176772 | Медь | 5 | Стандарт | Empty | Empty | A | Асинхронный | Одностороннее | 31 | М | RS-485, Modbus RTU | 12000 | 3052х1400х2695 | 3730 | Нет | Нет | 168637 | Алюминий | 14142 | Рис_24 | 12000 | 3052х1400х2686 | 3750 | Двухстороннее | 55309 | Рис_СР_1 | 925х1468х2685 | 3000 | Одностороннее | 900 | 41 | ??? | 42 | ??? | 16000 | ??? | 625х1400х2330 | Одностороннее | 500 | Стандарт (Минпромторг) | -M | S | Синхронный | 0 | 30000 | ??? | 925х1565х2212 | 500 | P | RS-485, Profibus | 0 | M | Ethernet, Modbus TCP | 4000 | M | Ethernet, Profinet | 5500 | 11000 | ??? | ???х???х??? | ??? | ??? | 2000
| If [V_input] = 10000 then [V_input_name] = 10 |  |  |  | 315 | 250 | 6000 | 6000 | 50 | 32 | Рис_1 | 182322 | Медь | 5 | Стандарт | Empty | Empty | A | Асинхронный | Одностороннее | 31 | М | RS-485, Modbus RTU | 12000 | 3052х1400х2695 | 3730 | Нет | Нет | 173067 | Алюминий | 14586 | Рис_24 | 12000 | 3052х1400х2686 | 3750 | Двухстороннее | 55309 | Рис_СР_1 | 925х1468х2685 | 3000 | Одностороннее | 900 | 41 | ??? | 42 | ??? | 16000 | ??? | 625х1400х2330 | Одностороннее | 500 | Стандарт (Минпромторг) | -M | S | Синхронный | 0 | 30000 | ??? | 925х1565х2212 | 500 | P | RS-485, Profibus | 0 | M | Ethernet, Modbus TCP | 4000 | M | Ethernet, Profinet | 5500 | 11000 | ??? | ???х???х??? | ??? | ??? | 2000
| If [V_output] = 6000 then [V_output_name] = 60 |  |  |  | 350 | 280 | 6000 | 6000 | 50 | 35 | Рис_1 | 183607 | Медь | 5 | Стандарт | Empty | Empty | A | Асинхронный | Одностороннее | 31 | М | RS-485, Modbus RTU | 12000 | 3052х1400х2695 | 3730 | Нет | Нет | 174050 | Алюминий | 14689 | Рис_24 | 12000 | 3052х1400х2686 | 3750 | Двухстороннее | 55309 | Рис_СР_1 | 925х1468х2685 | 3000 | Одностороннее | 900 | 41 | ??? | 42 | ??? | 16000 | ??? | 625х1400х2330 | Одностороннее | 500 | Стандарт (Минпромторг) | -M | S | Синхронный | 0 | 30000 | ??? | 925х1565х2212 | 500 | P | RS-485, Profibus | 0 | M | Ethernet, Modbus TCP | 4000 | M | Ethernet, Profinet | 5500 | 11000 | ??? | ???х???х??? | ??? | ??? | 2000
| If [V_output] = 10000 then [V_output_name] = 10 |  |  |  | 395 | 315 | 6000 | 6000 | 50 | 39 | Рис_1 | 190356 | Медь | 5 | Стандарт | Empty | Empty | A | Асинхронный | Одностороннее | 31 | М | RS-485, Modbus RTU | 12000 | 3052х1400х2695 | 3730 | Нет | Нет | 180419 | Алюминий | 15228 | Рис_24 | 12000 | 3052х1400х2686 | 3750 | Двухстороннее | 55309 | Рис_СР_1 | 925х1468х2685 | 3000 | Одностороннее | 900 | 41 | ??? | 42 | ??? | 16000 | ??? | 625х1400х2330 | Одностороннее | 500 | Стандарт (Минпромторг) | -M | S | Синхронный | 0 | 30000 | ??? | 925х1565х2212 | 500 | P | RS-485, Profibus | 0 | M | Ethernet, Modbus TCP | 4000 | M | Ethernet, Profinet | 5500 | 11000 | ??? | ???х???х??? | ??? | ??? | 2000
| [PWM_level] = 2 * [Count_power_cell] + 1 |  |  |  | 445 | 355 | 6000 | 6000 | 50 | 45 | Рис_1 | 192912 | Медь | 5 | Стандарт | Empty | Empty | A | Асинхронный | Одностороннее | 31 | М | RS-485, Modbus RTU | 12000 | 3052х1400х2695 | 3730 | Нет | Нет | 181654 | Алюминий | 15433 | Рис_24 | 12000 | 3052х1400х2686 | 3750 | Двухстороннее | 62443 | Рис_СР_1 | 925х1468х2685 | 3000 | Одностороннее | 900 | 41 | ??? | 42 | ??? | 16000 | ??? | 625х1400х2330 | Одностороннее | 500 | Стандарт (Минпромторг) | -M | S | Синхронный | 0 | 30000 | ??? | 925х1565х2212 | 500 | P | RS-485, Profibus | 0 | M | Ethernet, Modbus TCP | 4000 | M | Ethernet, Profinet | 5500 | 11000 | ??? | ???х???х??? | ??? | ??? | 2000
[5 empty] | 500 | 400 | 6000 | 6000 | 50 | 50 | Рис_1 | 194363 | Медь | 5 | Стандарт | Empty | Empty | A | Асинхронный | Одностороннее | 31 | М | RS-485, Modbus RTU | 12000 | 3052х1400х2695 | 3730 | Нет | Нет | 182271 | Алюминий | 15549 | Рис_24 | 12000 | 3052х1400х2686 | 3750 | Двухстороннее | 62443 | Рис_СР_1 | 925х1468х2685 | 3000 | Одностороннее | 900 | 41 | ??? | 42 | ??? | 16000 | ??? | 625х1400х2330 | Одностороннее | 500 | Стандарт (Минпромторг) | -M | S | Синхронный | 0 | 30000 | ??? | 925х1565х2212 | 500 | P | RS-485, Profibus | 0 | M | Ethernet, Modbus TCP | 4000 | M | Ethernet, Profinet | 5500 | 11000 | ??? | ???х???х??? | ??? | ??? | 2000
| ОПЦИИ: |  |  |  | 565 | 450 | 6000 | 6000 | 50 | 56 | Рис_1 | 196610 | Медь | 5 | Стандарт | Empty | Empty | A | Асинхронный | Одностороннее | 31 | М | RS-485, Modbus RTU | 12000 | 3052х1400х2695 | 3730 | Нет | Нет | 183320 | Алюминий | 15729 | Рис_24 | 12000 | 3052х1400х2686 | 3750 | Двухстороннее | 62443 | Рис_СР_1 | 925х1468х2685 | 3000 | Одностороннее | 900 | 41 | ??? | 42 | ??? | 16000 | ??? | 625х1400х2330 | Одностороннее | 500 | Стандарт (Минпромторг) | -M | S | Синхронный | 0 | 30000 | ??? | 925х1565х2212 | 500 | P | RS-485, Profibus | 0 | M | Ethernet, Modbus TCP | 4000 | M | Ethernet, Profinet | 5500 | 11000 | ??? | ???х???х??? | ??? | ??? | 2000
Опция 1 | If "Опция: Материал обмоток ТН ВПЧ - Алюминий" = Да, Then [Price_VFD] = [Price_VFD_AlumTrans] and [Material_trans] = [Material_trans_AlumTrans] |  |  |  | 625 | 500 | 6000 | 6000 | 50 | 63 | Рис_1 | 198642 | Медь | 5 | Стандарт | Empty | Empty | A | Асинхронный | Одностороннее | 31 | М | RS-485, Modbus RTU | 12000 | 3052х1400х2695 | 3730 | Нет | Нет | 185323 | Алюминий | 15891 | Рис_24 | 12000 | 3052х1400х2686 | 3750 | Двухстороннее | 62443 | Рис_СР_1 | 925х1468х2685 | 3000 | Одностороннее | 900 | 41 | ??? | 42 | ??? | 16000 | ??? | 625х1400х2330 | Одностороннее | 500 | Стандарт (Минпромторг) | -M | S | Синхронный | 0 | 30000 | ??? | 925х1565х2212 | 500 | P | RS-485, Profibus | 0 | M | Ethernet, Modbus TCP | 4000 | M | Ethernet, Profinet | 5500 | 11000 | ??? | ???х???х??? | ??? | ??? | 2000
Опция 2.1 | If "Байпас неисправной силовой ячейки (Механический)" = Да, Then [Price_VFD] = [Price_VFD] + [Price_VFD_mechBypass] and [Drawing] = [Drawing_VFD_mechBypass] and [VFD_Weight] = [VFD_mechBypass_Weight] and [Service_VFD] = [Service_VFD_mechBypass] and [Airflow_rate] = [Airflow_rate_VFD_mechBypass] |  |  |  | 700 | 560 | 6000 | 6000 | 50 | 70 | Рис_1 | 209993 | Медь | 5 | Стандарт | Empty | Empty | A | Асинхронный | Одностороннее | 31 | М | RS-485, Modbus RTU | 12000 | 3052х1400х2695 | 3730 | Нет | Нет | 196631 | Алюминий | 16799 | Рис_24 | 12000 | 3052х1400х2686 | 3750 | Двухстороннее | 62443 | Рис_СР_1 | 925х1468х2685 | 3000 | Одностороннее | 900 | 41 | ??? | 42 | ??? | 16000 | ??? | 625х1400х2330 | Одностороннее | 500 | Стандарт (Минпромторг) | -M | S | Синхронный | 0 | 30000 | ??? | 925х1565х2212 | 500 | P | RS-485, Profibus | 0 | M | Ethernet, Modbus TCP | 4000 | M | Ethernet, Profinet | 5500 | 11000 | ??? | ???х???х??? | ??? | ??? | 2000
Опция 3 | If "Синхронизация на Сеть" = Да, Then [Price_VFD] = [Price_VFD] + [Price_SynchrOption] and [Drawing] = [Drawing] + [Drawing_Reactor] |  |  |  | 790 | 630 | 6000 | 6000 | 50 | 79 | Рис_1 | 216506 | Медь | 5 | Стандарт | Empty | Empty | A | Асинхронный | Одностороннее | 31 | М | RS-485, Modbus RTU | 12000 | 3052х1400х2695 | 3730 | Нет | Нет | 203093 | Алюминий | 17320 | Рис_24 | 12000 | 3052х1400х2686 | 3750 | Двухстороннее | 62443 | Рис_СР_1 | 925х1468х2685 | 3000 | Одностороннее | 900 | 41 | ??? | 42 | ??? | 16000 | ??? | 625х1400х2330 | Одностороннее | 500 | Стандарт (Минпромторг) | -M | S | Синхронный | 0 | 33000 | ??? | ??? х ??? х ??? | ??? | P | RS-485, Profibus | 0 | M | Ethernet, Modbus TCP | 4000 | M | Ethernet, Profinet | 5500 | 11000 | ??? | ???х???х??? | ??? | ??? | 2000
Опция 4.1 | If "IP41" = Да, Then [Price_VFD] = [Price_VFD] + [Price_IP41] and [IP] = [IP41] |  |  |  | 890 | 710 | 6000 | 6000 | 50 | 88 | Рис_2 | 222056 | Медь | 5 | Стандарт | Empty | Empty | A | Асинхронный | Одностороннее | 31 | М | RS-485, Modbus RTU | 15000 | 3352х1400х2686 | 4980 | Нет | Нет | 208601 | Алюминий | 17764 | Рис_25 | 15000 | 3352х1400х2686 | 4280 | Двухстороннее | 62443 | Рис_СР_1 | 925х1468х2685 | 3000 | Одностороннее | 900 | 41 | ??? | 42 | ??? | 16000 | ??? | 625х1400х2330 | Одностороннее | 500 | Стандарт (Минпромторг) | -M | S | Синхронный | 0 | 33000 | ??? | ??? х ??? х ??? | ??? | P | RS-485, Profibus | 0 | M | Ethernet, Modbus TCP | 4000 | M | Ethernet, Profinet | 5500 | 11000 | ??? | ???х???х??? | ??? | ??? | 2000
Опция 4.2 | If "IP42" = Да, Then [Price_VFD] = [Price_VFD] + [Price_IP42] and [IP] = [IP42] |  |  |  | 1000 | 800 | 6000 | 6000 | 50 | 96 | Рис_2 | 228123 | Медь | 5 | Стандарт | Empty | Empty | A | Асинхронный | Одностороннее | 31 | М | RS-485, Modbus RTU | 15000 | 3352х1400х2686 | 4980 | Нет | Нет | 212980 | Алюминий | 18250 | Рис_25 | 15000 | 3352х1400х2686 | 4280 | Двухстороннее | 62443 | Рис_СР_1 | 925х1468х2685 | 3000 | Одностороннее | 900 | 41 | ??? | 42 | ??? | 16000 | ??? | 625х1400х2330 | Одностороннее | 500 | Стандарт (Минпромторг) | -M | S | Синхронный | 0 | 33000 | ??? | ??? х ??? х ??? | ??? | P | RS-485, Profibus | 0 | M | Ethernet, Modbus TCP | 4000 | M | Ethernet, Profinet | 5500 | 11000 | ??? | ???х???х??? | ??? | ??? | 2000
Опция 5 | If "Предзаряд силовых ячеек" = Да, Then [Price_VFD] = [Price_VFD] + [Price_PreCharge] and [Drawing] = [Drawing] + [Drawing_PreCharge] |  |  |  | 1125 | 900 | 6000 | 6000 | 50 | 110 | Рис_2 | 252047 | Медь | 5 | Стандарт | Empty | Empty | A | Асинхронный | Одностороннее | 31 | М | RS-485, Modbus RTU | 15000 | 3352х1400х2686 | 4980 | Нет | Нет | 236567 | Алюминий | 20164 | Рис_25 | 15000 | 3352х1400х2686 | 4280 | Двухстороннее | 62443 | Рис_СР_1 | 925х1468х2685 | 3000 | Одностороннее | 900 | 41 | ??? | 42 | ??? | 16000 | ??? | 625х1400х2330 | Одностороннее | 500 | Стандарт (Минпромторг) | -M | S | Синхронный | 0 | 33000 | ??? | ??? х ??? х ??? | ??? | P | RS-485, Profibus | 0 | M | Ethernet, Modbus TCP | 4000 | M | Ethernet, Profinet | 5500 | 11000 | ??? | ???х???х??? | ??? | ??? | 2000
Опция 6 | If "Серия ВПЧ - Минпромторг = Да, Then [VFD_Series_Start] = [VFD_Series_Start (Minprom)] and [VFD_Series] = [VFD_Series (Minprom)] |  |  |  | 1250 | 1000 | 6000 | 6000 | 50 | 120 | Рис_2 | 271914 | Медь | 5 | Стандарт | Empty | Empty | A | Асинхронный | Одностороннее | 31 | М | RS-485, Modbus RTU | 15000 | 3352х1400х2686 | 4980 | Нет | Нет | 257044 | Алюминий | 21753 | Рис_25 | 15000 | 3352х1400х2686 | 4280 | Двухстороннее | 69135 | Рис_СР_1 | 925х1468х2685 | 3000 | Одностороннее | 900 | 41 | ??? | 42 | ??? | 16000 | ??? | 625х1400х2330 | Одностороннее | 500 | Стандарт (Минпромторг) | -M | S | Синхронный | 0 | 33000 | ??? | ??? х ??? х ??? | ??? | P | RS-485, Profibus | 0 | M | Ethernet, Modbus TCP | 4000 | M | Ethernet, Profinet | 5500 | 11000 | ??? | ???х???х??? | ??? | ??? | 2000
Опция 7 | If "Тип ЭД - синхронный" = Да, Then [Motor_type_full] = [Motor_type_full_Syn] and [Motor_type] = [Motor_type_Syn] |  |  |  | 1400 | 1120 | 6000 | 6000 | 50 | 135 | Рис_3 | 280092 | Медь | 5 | Стандарт | Empty | Empty | A | Асинхронный | Одностороннее | 31 | М | RS-485, Modbus RTU | 17000 | 3352х1400х2724 | 4980 | Нет | Нет | 261740 | Алюминий | 22407 | Рис_26 | 15000 | 3652х1400х2686 | 5455 | Двухстороннее | 69135 | Рис_СР_1 | 925х1468х2685 | 3000 | Одностороннее | 900 | 41 | ??? | 42 | ??? | 16000 | ??? | 625х1400х2330 | Одностороннее | 500 | Стандарт (Минпромторг) | -M | S | Синхронный | 0 | 33000 | ??? | ??? х ??? х ??? | ??? | P | RS-485, Profibus | 0 | M | Ethernet, Modbus TCP | 4000 | M | Ethernet, Profinet | 5500 | 11000 | ??? | ???х???х??? | ??? | ??? | 2000
Опция 7.1 | If "ПЛК управления системой возбуждения" = Да, Then Then [Price_VFD] = [Price_VFD] + [Price_VFD_Syn] |  |  |  | 1565 | 1250 | 6000 | 6000 | 50 | 152 | Рис_3 | 319883 | Медь | 5 | Стандарт | Empty | Empty | A | Асинхронный | Одностороннее | 31 | М | RS-485, Modbus RTU | 17000 | 3352х1400х2724 | 4980 | Нет | Нет | 298939 | Алюминий | 25591 | Рис_26 | 15000 | 3652х1400х2686 | 5455 | Двухстороннее | 69135 | Рис_СР_2 | 925х1767х2685 | 3000 | Одностороннее | 1500 | 41 | ??? | 42 | ??? | 16000 | ??? | 625х1400х2330 | Одностороннее | 500 | Стандарт (Минпромторг) | -M | S | Синхронный | 0 | 35000 | ??? | ??? х ??? х ??? | ??? | P | RS-485, Profibus | 0 | M | Ethernet, Modbus TCP | 4000 | M | Ethernet, Profinet | 5500 | 11000 | ??? | ???х???х??? | ??? | ??? | 2000
Опция 8 | If "Байпас ВПЧ (автоматический)" = Да, Then [Price_VFD] = [Price_VFD] + [Price_bypassVFD] and [Drawing] = [Drawing] + [Drawing_bypassVFD] and [Service_VFD] = [Service_bypassVFD] |  |  |  | 1750 | 1400 | 6000 | 6000 | 50 | 170 | Рис_4 | 337352 | Медь | 5 | Стандарт | Empty | Empty | A | Асинхронный | Одностороннее | 31 | М | RS-485, Modbus RTU | 18000 | 3952х1500х2686 | 5800 | Нет | Нет | 313508 | Алюминий | 26988 | Рис_27 | 21000 | 4854х1500х2687 | 8800 | Двухстороннее | 69135 | Рис_СР_2 | 925х1767х2685 | 3000 | Одностороннее | 1500 | 41 | ??? | 42 | ??? | 16000 | ??? | 625х1400х2330 | Одностороннее | 500 | Стандарт (Минпромторг) | -M | S | Синхронный | 0 | 35000 | ??? | ??? х ??? х ??? | ??? | P | RS-485, Profibus | 0 | M | Ethernet, Modbus TCP | 4000 | M | Ethernet, Profinet | 5500 | 11000 | ??? | ???х???х??? | ??? | ??? | 2000
[5 empty] | 2000 | 1600 | 6000 | 6000 | 50 | 195 | Рис_5 | 389730 | Медь | 5 | Стандарт | Empty | Empty | A | Асинхронный | Одностороннее | 31 | М | RS-485, Modbus RTU | 20000 | 3952х1500х2724 | 6700 | Нет | Нет | 362130 | Алюминий | 31178 | Рис_27 | 21000 | 4854х1500х2687 | 8800 | Двухстороннее | 69135 | Рис_СР_2 | 925х1767х2685 | 3000 | Одностороннее | 1500 | 41 | ??? | 42 | ??? | 16000 | ??? | 625х1400х2330 | Одностороннее | 500 | Стандарт (Минпромторг) | -M | S | Синхронный | 0 | 36500 | ??? | ??? х ??? х ??? | ??? | P | RS-485, Profibus | 0 | M | Ethernet, Modbus TCP | 4000 | M | Ethernet, Profinet | 5500 | 11000 | ??? | ???х???х??? | ??? | ??? | 2000
Опция 10.1 | If "RS-485, Profibus" = Да, Then [Interface] = [Profibus] and [Interface_S] = [Profibus_S] and [Price_VFD] = [Price_VFD] + [Price_Profibus] |  |  |  | 2500 | 2000 | 6000 | 6000 | 50 | 240 | Рис_6 | 431769 | Медь | 5 | Стандарт | Empty | Empty | A | Асинхронный | Одностороннее | 31 | М | RS-485, Modbus RTU | 21000 | 4854х1500х2687 | 8700 | Нет | Нет | 389264 | Алюминий | 34542 | Рис_27 | 21000 | 4854х1500х2687 | 8800 | Двухстороннее | 82967 | Рис_СР_2 | 925х1767х2685 | 3000 | Одностороннее | 1500 | 41 | ??? | 42 | ??? | 16000 | ??? | 625х1400х2330 | Одностороннее | 500 | Стандарт (Минпромторг) | -M | S | Синхронный | 0 | 36500 | ??? | ??? х ??? х ??? | ??? | P | RS-485, Profibus | 0 | M | Ethernet, Modbus TCP | 4000 | M | Ethernet, Profinet | 5500 | 11000 | ??? | ???х???х??? | ??? | ??? | 2000
Опция 10.2 | If "Ethernet, Modbus TCP" = Да, Then [Interface] = [ModbusTCP] and [Interface_S] = [ModbusTCP_S] and [Price_VFD] = [Price_VFD] + [Price_ModbusTCP] |  |  |  | 3125 | 2500 | 6000 | 6000 | 50 | 305 | Рис_8 | 593463 | Медь | 5 | Стандарт | Empty | Empty | A | Асинхронный | Двухстороннее | 31 | М | RS-485, Modbus RTU | 25000 | 6056х1700х2722 | 10900 | Да | Встроенная в корпус ВПЧ | 563881 | Алюминий | 47477 | Рис_29 | 25000 | 6056х1700х2722 | 11200 | Двухстороннее | 97922 | Рис_СР_2 | 925х1767х2685 | 3000 | Одностороннее | 1500 | 41 | ??? | 42 | ??? | Встроенная в корпус ВПЧ |  |  |  |  | Стандарт (Минпромторг) | -M | S | Синхронный | 0 | 41000 | ??? | ??? х ??? х ??? | ??? | P | RS-485, Profibus | 0 | M | Ethernet, Modbus TCP | 4000 | M | Ethernet, Profinet | 5500 | 11000 | ??? | ???х???х??? | ??? | ??? | 2000
Опция 10.3 | If "Ethernet, Profinet" = Да, Then [Interface] = [Profinet] and [Interface_S] = [Profinet_S] and [Price_VFD] = [Price_VFD] + [Price_Profinet] |  |  |  | 3940 | 3150 | 6000 | 6000 | 50 | 380 | Рис_9 | 668946 | Медь | 5 | Стандарт | Empty | Empty | A | Асинхронный | Двухстороннее | 31 | М | RS-485, Modbus RTU | 36000 | 6356х1700х3056 | 12900 | Да | Встроенная в корпус ВПЧ | 623339 | Алюминий | 53516 | Рис_30 | 36000 | 6356х1700х3056 | 13200 | Двухстороннее | 97922 | Рис_СР_2 | 925х1767х2685 | 3000 | Одностороннее | 1500 | 41 | ??? | 42 | ??? | Встроенная в корпус ВПЧ |  |  |  |  | Стандарт (Минпромторг) | -M | S | Синхронный | 0 | 49600 | ??? | ??? х ??? х ??? | ??? | P | RS-485, Profibus | 0 | M | Ethernet, Modbus TCP | 4000 | M | Ethernet, Profinet | 5500 | 11000 | ??? | ???х???х??? | ??? | ??? | 2000
Опция 11 | If "Секция ввода/вывода сверху" = Да, Then [Price_VFD] = [Price_VFD] + [Price_InOut] and [Drawing] = [Drawing] + [Drawing_InOut] |  |  |  | 5000 | 4000 | 6000 | 6000 | 50 | 480 | Рис_11 | 895023 | Медь | 5 | Стандарт | Empty | Empty | A | Асинхронный | Двухстороннее | 31 | М | RS-485, Modbus RTU | 42000 | 8087х1700х3056 | 14350 | Да | Секция предзаряда | 833813 | Алюминий | 71602 | Рис_32 | 42000 | 8087х1700х3056 | 14550 | Двухстороннее | 110115 | Рис_СР_3 | 1225х1743х2722 | 4000 | Одностороннее | 2500 | 41 | ??? | 42 | ??? | Включена в состав ВПЧ |  |  |  |  | Стандарт (Минпромторг) | -M | S | Синхронный | 0 | По запросу |  |  |  | P | RS-485, Profibus | 0 | M | Ethernet, Modbus TCP | 4000 | M | Ethernet, Profinet | 5500 | 11000 | ??? | ???х???х??? | ??? | ??? | 2000
Опция 12 | If "ПЛК и датчики контроля температуры обмоток и подшипников ЭД (8-10 датчиков PT100)" = Да, Then Then [Price_VFD] = [Price_VFD] + [Price_PLC_Pt100] |  |  |  | 6250 | 5000 | 6000 | 6000 | 50 | 600 | Рис_12 | 1305000 | Медь | 5 | Стандарт | Empty | Empty | A | Асинхронный | Двухстороннее | 31 | М | RS-485, Modbus RTU | 47000 | 8885х1700х3056 | 20100 | Да | Секция предзаряда | 1208500 | Алюминий | 104400 | Рис_33 | 47000 | 8885х1700х3056 | 20300 | Двухстороннее | 131950 | Рис_СР_3 | 1225х1743х2722 | 4000 | Одностороннее | 2500 | 41 | ??? | 42 | ??? | Включена в состав ВПЧ |  |  |  |  | Стандарт (Минпромторг) | -M | S | Синхронный | 0 | По запросу |  |  |  | P | RS-485, Profibus | 0 | M | Ethernet, Modbus TCP | 4000 | M | Ethernet, Profinet | 5500 | 11000 | ??? | ???х???х??? | ??? | ??? | 2000
[5 empty] | 7875 | 6300 | 6000 | 6000 | 50 | 750 | Рис_13 | 1495000 | Медь | 5 | Стандарт | Empty | Empty | A | Асинхронный | Двухстороннее | 31 | М | RS-485, Modbus RTU | 81000 | 9987х1700х3358 | 21400 | Да | Секция предзаряда | 1384600 | Алюминий | 119600 | Рис_34 | 81000 | 9987х1700х3358 | 23085 | Двухстороннее | 152880 | Рис_СР_3 | 1225х1743х2722 | 4000 | Одностороннее | 2500 | 41 | ??? | 42 | ??? | Включена в состав ВПЧ |  |  |  |  | Стандарт (Минпромторг) | -M | S | Синхронный | 0 | По запросу |  |  |  | P | RS-485, Profibus | 0 | M | Ethernet, Modbus TCP | 4000 | M | Ethernet, Profinet | 5500 | 11000 | ??? | ???х???х??? | ??? | ??? | 2000
|  | 2 | RU-DRIVE VFD[VFD_Series_Start]-[S_trans]-[V_input_name][V_output_name]-[Motor_type]-T[Count_power_cell]-A-[IP]A-[Interface_S]-[VFD_Series_End] | Высоковольтный преобразователь частоты. Серия: [VFD_Series]. Технология: Мультиуровневая ШИМ [PWM_level] уровней. Полная мощность трансформатора напряжения: [S_trans] кВА. Входное напряжение: [V_input] В +/-10% 50Гц +/-5%. Выходное напряжение: 0- [V_output] В. Выходная частота: 0- [Freq_output] Гц. Выходной ток: [I_output] А. Тип двигателя: [Motor_type_full]. Перегрузочная способность: 120% - 60 секунд, 150% - моментально. Количество квадрантов управления: 2. Материал обмоток трансформатора: [Material_trans] Количество силовых ячеек на фазу: [Count_power_cell]. Пульсность: [Count_power_cell] * 6. Тип охлаждения: Воздушное. Степень защиты: IP [IP]. Способ обслуживания: [Service_VFD]. Температура окружающей среды: 0-40 градусов по Цельсию. Отображение: Сенсорная панель. Интерфейс связи с АСУ ТП: [Interface]. Производительность вентиляторов ВПЧ: [Airflow_rate]м3/ч. Габаритные размеры ВПЧ (ДхГхВ): [Dimension_VFD_standart] мм. Масса ВПЧ: [VFD_Weight] кг. Функция предзаряда по умолчанию: [PrechargeFunction]. If [PrechargeFunction] = Да, then print Исполнение функции предзаряда: [PrechargeFunctionExec]. Опции: Наименование опции 2.1 (Если она есть) Наименование опции 3 (Если она есть). Добавляется секция реактора (СР) стандартно справа от ВПЧ. Габаритные размеры СР: [Dimension_Reactor] мм. Производительность вентиляторов СР: [Airflow_rate_Reactor] м3/ч. Способ обслуживания СР: [Service_Reactor]. Вес СР: [Weight_reactor]кг. Наименование опции 5 (Если она есть). Добавляется секция предзаряда (СП) стандартно слева от ВПЧ. Габаритные размеры СП: [Dimension_PreCharge] мм. Способ обслуживания СП: [Service_PreCharge]. Вес СП: [Weight_PreCharge]кг. Наименование опции 7.1 (Если она есть). Наименование опции 8 (Если она есть). Добавляется секция коммутации (СК) стандартно слева от ВПЧ. Габаритные размеры СК: [Dimension_bypassVFD] мм. Способ обслуживания СК: [Service_bypassVFD]. Вес СК: [Weight_bypassVFD]кг. Наименование опции 11 (Если она есть). Добавляется секция ввода/вывода (СВ) стандартно слева от ВПЧ. Габаритные размеры СВ: [Dimension_InOut] мм. Способ обслуживания СВ: [Service_InOut]. Вес СВ: [Weight_InOut]кг. Наименование опции 12 (Если она есть). | 250 | 200 | 6000 | 6000 | 50 | 25 | Рис_1 | 189241 | Медь | 6 | Стандарт | Empty | Empty | A | Асинхронный | Одностороннее | 31 | М | RS-485, Modbus RTU | 12000 | 3052х1400х2695 | 3850 | Нет | Нет | 180546 | Алюминий | 14069 | Рис_24 | 12000 | 3052х1400х2686 | 3900 | Двухстороннее | 55309 | Рис_СР_1 | 925х1468х2685 | 3000 | Одностороннее | 900 | 41 | ??? | 42 | ??? | 16000 | ??? | 625х1400х2330 | Одностороннее | 500 | Стандарт (Минпромторг) | -M | S | Синхронный | 0 | 30000 | ??? | 925х1565х2212 | 500 | P | RS-485, Profibus | 0 | M | Ethernet, Modbus TCP | 4000 | M | Ethernet, Profinet | 5500 | 11000 | ??? | ???х???х??? | ??? | ??? | 2000
| *Цены по умолчанию в таблице в CNY |  |  |  | 275 | 220 | 6000 | 6000 | 50 | 28 | Рис_1 | 190263 | Медь | 6 | Стандарт | Empty | Empty | A | Асинхронный | Одностороннее | 31 | М | RS-485, Modbus RTU | 12000 | 3052х1400х2695 | 3850 | Нет | Нет | 182128 | Алюминий | 14142 | Рис_24 | 12000 | 3052х1400х2686 | 3900 | Двухстороннее | 55309 | Рис_СР_1 | 925х1468х2685 | 3000 | Одностороннее | 900 | 41 | ??? | 42 | ??? | 16000 | ??? | 625х1400х2330 | Одностороннее | 500 | Стандарт (Минпромторг) | -M | S | Синхронный | 0 | 30000 | ??? | 925х1565х2212 | 500 | P | RS-485, Profibus | 0 | M | Ethernet, Modbus TCP | 4000 | M | Ethernet, Profinet | 5500 | 11000 | ??? | ???х???х??? | ??? | ??? | 2000
[5 empty] | 315 | 250 | 6000 | 6000 | 50 | 32 | Рис_1 | 196167 | Медь | 6 | Стандарт | Empty | Empty | A | Асинхронный | Одностороннее | 31 | М | RS-485, Modbus RTU | 12000 | 3052х1400х2695 | 3850 | Нет | Нет | 186912 | Алюминий | 14586 | Рис_24 | 12000 | 3052х1400х2686 | 3900 | Двухстороннее | 55309 | Рис_СР_1 | 925х1468х2685 | 3000 | Одностороннее | 900 | 41 | ??? | 42 | ??? | 16000 | ??? | 625х1400х2330 | Одностороннее | 500 | Стандарт (Минпромторг) | -M | S | Синхронный | 0 | 30000 | ??? | 925х1565х2212 | 500 | P | RS-485, Profibus | 0 | M | Ethernet, Modbus TCP | 4000 | M | Ethernet, Profinet | 5500 | 11000 | ??? | ???х???х??? | ??? | ??? | 2000
1 | 6кВ, 5 ячеек, серия стандарт и серия стандарт (Минпром) |  |  |  | 350 | 280 | 6000 | 6000 | 50 | 35 | Рис_1 | 197531 | Медь | 6 | Стандарт | Empty | Empty | A | Асинхронный | Одностороннее | 31 | М | RS-485, Modbus RTU | 12000 | 3052х1400х2695 | 3850 | Нет | Нет | 187974 | Алюминий | 14689 | Рис_24 | 12000 | 3052х1400х2686 | 3900 | Двухстороннее | 55309 | Рис_СР_1 | 925х1468х2685 | 3000 | Одностороннее | 900 | 41 | ??? | 42 | ??? | 16000 | ??? | 625х1400х2330 | Одностороннее | 500 | Стандарт (Минпромторг) | -M | S | Синхронный | 0 | 30000 | ??? | 925х1565х2212 | 500 | P | RS-485, Profibus | 0 | M | Ethernet, Modbus TCP | 4000 | M | Ethernet, Profinet | 5500 | 11000 | ??? | ???х???х??? | ??? | ??? | 2000
2 | 6кВ, 6 ячеек, серия стандарт и серия стандарт (Минпром) |  |  |  | 395 | 315 | 6000 | 6000 | 50 | 39 | Рис_1 | 204790 | Медь | 6 | Стандарт | Empty | Empty | A | Асинхронный | Одностороннее | 31 | М | RS-485, Modbus RTU | 12000 | 3052х1400х2695 | 3850 | Нет | Нет | 194853 | Алюминий | 15228 | Рис_24 | 12000 | 3052х1400х2686 | 3900 | Двухстороннее | 55309 | Рис_СР_1 | 925х1468х2685 | 3000 | Одностороннее | 900 | 41 | ??? | 42 | ??? | 16000 | ??? | 625х1400х2330 | Одностороннее | 500 | Стандарт (Минпромторг) | -M | S | Синхронный | 0 | 30000 | ??? | 925х1565х2212 | 500 | P | RS-485, Profibus | 0 | M | Ethernet, Modbus TCP | 4000 | M | Ethernet, Profinet | 5500 | 11000 | ??? | ???х???х??? | ??? | ??? | 2000
3 | 10кВ, 8 ячеек, серия стандарт и серия стандарт (Минпром) |  |  |  | 445 | 355 | 6000 | 6000 | 50 | 45 | Рис_1 | 207444 | Медь | 6 | Стандарт | Empty | Empty | A | Асинхронный | Одностороннее | 31 | М | RS-485, Modbus RTU | 12000 | 3052х1400х2695 | 3850 | Нет | Нет | 196186 | Алюминий | 15433 | Рис_24 | 12000 | 3052х1400х2686 | 3900 | Двухстороннее | 62443 | Рис_СР_1 | 925х1468х2685 | 3000 | Одностороннее | 900 | 41 | ??? | 42 | ??? | 16000 | ??? | 625х1400х2330 | Одностороннее | 500 | Стандарт (Минпромторг) | -M | S | Синхронный | 0 | 30000 | ??? | 925х1565х2212 | 500 | P | RS-485, Profibus | 0 | M | Ethernet, Modbus TCP | 4000 | M | Ethernet, Profinet | 5500 | 11000 | ??? | ???х???х??? | ??? | ??? | 2000
4 | 10кВ, 9 ячеек, серия стандарт и серия стандарт (Минпром) |  |  |  | 500 | 400 | 6000 | 6000 | 50 | 50 | Рис_1 | 208945 | Медь | 6 | Стандарт | Empty | Empty | A | Асинхронный | Одностороннее | 31 | М | RS-485, Modbus RTU | 12000 | 3052х1400х2695 | 3850 | Нет | Нет | 196853 | Алюминий | 15549 | Рис_24 | 12000 | 3052х1400х2686 | 3900 | Двухстороннее | 62443 | Рис_СР_1 | 925х1468х2685 | 3000 | Одностороннее | 900 | 41 | ??? | 42 | ??? | 16000 | ??? | 625х1400х2330 | Одностороннее | 500 | Стандарт (Минпромторг) | -M | S | Синхронный | 0 | 30000 | ??? | 925х1565х2212 | 500 | P | RS-485, Profibus | 0 | M | Ethernet, Modbus TCP | 4000 | M | Ethernet, Profinet | 5500 | 11000 | ??? | ???х???х??? | ??? | ??? | 2000
| WOLONG |  |  |  | 565 | 450 | 6000 | 6000 | 50 | 56 | Рис_1 | 211276 | Медь | 6 | Стандарт | Empty | Empty | A | Асинхронный | Одностороннее | 31 | М | RS-485, Modbus RTU | 12000 | 3052х1400х2695 | 3850 | Нет | Нет | 197986 | Алюминий | 15729 | Рис_24 | 12000 | 3052х1400х2686 | 3900 | Двухстороннее | 62443 | Рис_СР_1 | 925х1468х2685 | 3000 | Одностороннее | 900 | 41 | ??? | 42 | ??? | 16000 | ??? | 625х1400х2330 | Одностороннее | 500 | Стандарт (Минпромторг) | -M | S | Синхронный | 0 | 30000 | ??? | 925х1565х2212 | 500 | P | RS-485, Profibus | 0 | M | Ethernet, Modbus TCP | 4000 | M | Ethernet, Profinet | 5500 | 11000 | ??? | ???х???х??? | ??? | ??? | 2000
5 | 6кВ, 5 ячеек, серия компакт и серия компакт (Минпром), 1-ст |  |  |  | 625 | 500 | 6000 | 6000 | 50 | 63 | Рис_1 | 213468 | Медь | 6 | Стандарт | Empty | Empty | A | Асинхронный | Одностороннее | 31 | М | RS-485, Modbus RTU | 12000 | 3052х1400х2695 | 3850 | Нет | Нет | 200149 | Алюминий | 15891 | Рис_24 | 12000 | 3052х1400х2686 | 3900 | Двухстороннее | 62443 | Рис_СР_1 | 925х1468х2685 | 3000 | Одностороннее | 900 | 41 | ??? | 42 | ??? | 16000 | ??? | 625х1400х2330 | Одностороннее | 500 | Стандарт (Минпромторг) | -M | S | Синхронный | 0 | 30000 | ??? | 925х1565х2212 | 500 | P | RS-485, Profibus | 0 | M | Ethernet, Modbus TCP | 4000 | M | Ethernet, Profinet | 5500 | 11000 | ??? | ???х???х??? | ??? | ??? | 2000
9 | 6кВ, 5 ячеек, серия компакт и серия компакт (Минпром) 2-ст |  |  |  | 700 | 560 | 6000 | 6000 | 50 | 70 | Рис_1 | 225723 | Медь | 6 | Стандарт | Empty | Empty | A | Асинхронный | Одностороннее | 31 | М | RS-485, Modbus RTU | 12000 | 3052х1400х2695 | 3850 | Нет | Нет | 212361 | Алюминий | 16799 | Рис_24 | 12000 | 3052х1400х2686 | 3900 | Двухстороннее | 62443 | Рис_СР_1 | 925х1468х2685 | 3000 | Одностороннее | 900 | 41 | ??? | 42 | ??? | 16000 | ??? | 625х1400х2330 | Одностороннее | 500 | Стандарт (Минпромторг) | -M | S | Синхронный | 0 | 30000 | ??? | 925х1565х2212 | 500 | P | RS-485, Profibus | 0 | M | Ethernet, Modbus TCP | 4000 | M | Ethernet, Profinet | 5500 | 11000 | ??? | ???х???х??? | ??? | ??? | 2000
6 | 6кВ, 6 ячеек, серия компакт и серия компакт (Минпром), 1-ст |  |  |  | 790 | 630 | 6000 | 6000 | 50 | 79 | Рис_1 | 232753 | Медь | 6 | Стандарт | Empty | Empty | A | Асинхронный | Одностороннее | 31 | М | RS-485, Modbus RTU | 12000 | 3052х1400х2695 | 3850 | Нет | Нет | 219340 | Алюминий | 17320 | Рис_24 | 12000 | 3052х1400х2686 | 3900 | Двухстороннее | 62443 | Рис_СР_1 | 925х1468х2685 | 3000 | Одностороннее | 900 | 41 | ??? | 42 | ??? | 16000 | ??? | 625х1400х2330 | Одностороннее | 500 | Стандарт (Минпромторг) | -M | S | Синхронный | 0 | 33000 | ??? | ??? х ??? х ??? | ??? | P | RS-485, Profibus | 0 | M | Ethernet, Modbus TCP | 4000 | M | Ethernet, Profinet | 5500 | 11000 | ??? | ???х???х??? | ??? | ??? | 2000
10 | 6кВ, 6 ячеек, серия компакт и серия компакт (Минпром) 2-ст |  |  |  | 890 | 710 | 6000 | 6000 | 50 | 88 | Рис_2 | 238744 | Медь | 6 | Стандарт | Empty | Empty | A | Асинхронный | Одностороннее | 31 | М | RS-485, Modbus RTU | 15000 | 3352х1400х2686 | 5100 | Нет | Нет | 225289 | Алюминий | 17764 | Рис_25 | 15000 | 3352х1400х2686 | 4400 | Двухстороннее | 62443 | Рис_СР_1 | 925х1468х2685 | 3000 | Одностороннее | 900 | 41 | ??? | 42 | ??? | 16000 | ??? | 625х1400х2330 | Одностороннее | 500 | Стандарт (Минпромторг) | -M | S | Синхронный | 0 | 33000 | ??? | ??? х ??? х ??? | ??? | P | RS-485, Profibus | 0 | M | Ethernet, Modbus TCP | 4000 | M | Ethernet, Profinet | 5500 | 11000 | ??? | ???х???х??? | ??? | ??? | 2000
7 | 10кВ, 8 ячеек, серия компакт и серия компакт (Минпром), 1-ст |  |  |  | 1000 | 800 | 6000 | 6000 | 50 | 96 | Рис_2 | 245161 | Медь | 6 | Стандарт | Empty | Empty | A | Асинхронный | Одностороннее | 31 | М | RS-485, Modbus RTU | 15000 | 3352х1400х2686 | 5100 | Нет | Нет | 230018 | Алюминий | 18250 | Рис_25 | 15000 | 3352х1400х2686 | 4400 | Двухстороннее | 62443 | Рис_СР_1 | 925х1468х2685 | 3000 | Одностороннее | 900 | 41 | ??? | 42 | ??? | 16000 | ??? | 625х1400х2330 | Одностороннее | 500 | Стандарт (Минпромторг) | -M | S | Синхронный | 0 | 33000 | ??? | ??? х ??? х ??? | ??? | P | RS-485, Profibus | 0 | M | Ethernet, Modbus TCP | 4000 | M | Ethernet, Profinet | 5500 | 11000 | ??? | ???х???х??? | ??? | ??? | 2000
11 | 10кВ, 8 ячеек, серия компакт и серия компакт (Минпром) 2-ст |  |  |  | 1125 | 900 | 6000 | 6000 | 50 | 110 | Рис_2 | 270972 | Медь | 6 | Стандарт | Empty | Empty | A | Асинхронный | Одностороннее | 31 | М | RS-485, Modbus RTU | 15000 | 3352х1400х2686 | 5100 | Нет | Нет | 255492 | Алюминий | 20164 | Рис_25 | 15000 | 3352х1400х2686 | 4400 | Двухстороннее | 62443 | Рис_СР_1 | 925х1468х2685 | 3000 | Одностороннее | 900 | 41 | ??? | 42 | ??? | 16000 | ??? | 625х1400х2330 | Одностороннее | 500 | Стандарт (Минпромторг) | -M | S | Синхронный | 0 | 33000 | ??? | ??? х ??? х ??? | ??? | P | RS-485, Profibus | 0 | M | Ethernet, Modbus TCP | 4000 | M | Ethernet, Profinet | 5500 | 11000 | ??? | ???х???х??? | ??? | ??? | 2000
8 | 10кВ, 9 ячеек, серия компакт и серия компакт (Минпром), 1-ст |  |  |  | 1250 | 1000 | 6000 | 6000 | 50 | 120 | Рис_2 | 292478 | Медь | 6 | Стандарт | Empty | Empty | A | Асинхронный | Одностороннее | 31 | М | RS-485, Modbus RTU | 15000 | 3352х1400х2686 | 5100 | Нет | Нет | 277608 | Алюминий | 21753 | Рис_25 | 15000 | 3352х1400х2686 | 4400 | Двухстороннее | 69135 | Рис_СР_1 | 925х1468х2685 | 3000 | Одностороннее | 900 | 41 | ??? | 42 | ??? | 16000 | ??? | 625х1400х2330 | Одностороннее | 500 | Стандарт (Минпромторг) | -M | S | Синхронный | 0 | 33000 | ??? | ??? х ??? х ??? | ??? | P | RS-485, Profibus | 0 | M | Ethernet, Modbus TCP | 4000 | M | Ethernet, Profinet | 5500 | 11000 | ??? | ???х???х??? | ??? | ??? | 2000
12 | 10кВ, 9 ячеек, серия компакт и серия компакт (Минпром) 2-ст |  |  |  | 1400 | 1120 | 6000 | 6000 | 50 | 135 | Рис_3 | 301031 | Медь | 6 | Стандарт | Empty | Empty | A | Асинхронный | Одностороннее | 31 | М | RS-485, Modbus RTU | 17000 | 3352х1400х2724 | 5100 | Нет | Нет | 282679 | Алюминий | 22407 | Рис_35 | 15000 | 3952х1400х2687 | 5655 | Двухстороннее | 69135 | Рис_СР_1 | 925х1468х2685 | 3000 | Одностороннее | 900 | 41 | ??? | 42 | ??? | 16000 | ??? | 625х1400х2330 | Одностороннее | 500 | Стандарт (Минпромторг) | -M | S | Синхронный | 0 | 33000 | ??? | ??? х ??? х ??? | ??? | P | RS-485, Profibus | 0 | M | Ethernet, Modbus TCP | 4000 | M | Ethernet, Profinet | 5500 | 11000 | ??? | ???х???х??? | ??? | ??? | 2000
[5 empty] | 1565 | 1250 | 6000 | 6000 | 50 | 152 | Рис_3 | 343798 | Медь | 6 | Стандарт | Empty | Empty | A | Асинхронный | Одностороннее | 31 | М | RS-485, Modbus RTU | 17000 | 3352х1400х2724 | 5100 | Нет | Нет | 322854 | Алюминий | 25591 | Рис_35 | 15000 | 3952х1400х2687 | 5655 | Двухстороннее | 69135 | Рис_СР_2 | 925х1767х2685 | 3000 | Одностороннее | 1500 | 41 | ??? | 42 | ??? | 16000 | ??? | 625х1400х2330 | Одностороннее | 500 | Стандарт (Минпромторг) | -M | S | Синхронный | 0 | 35000 | ??? | ??? х ??? х ??? | ??? | P | RS-485, Profibus | 0 | M | Ethernet, Modbus TCP | 4000 | M | Ethernet, Profinet | 5500 | 11000 | ??? | ???х???х??? | ??? | ??? | 2000
| 6кВ, 5 ячеек, серия базовая |  |  |  | 1750 | 1400 | 6000 | 6000 | 50 | 170 | Рис_14 | 362433 | Медь | 6 | Стандарт | Empty | Empty | A | Асинхронный | Одностороннее | 31 | М | RS-485, Modbus RTU | 18000 | 4252х1500х2687 | 6050 | Нет | Нет | 338589 | Алюминий | 26988 | Рис_36 | 21000 | 5156х1500х2687 | 9030 | Двухстороннее | 69135 | Рис_СР_2 | 925х1767х2685 | 3000 | Одностороннее | 1500 | 41 | ??? | 42 | ??? | 16000 | ??? | 625х1400х2330 | Одностороннее | 500 | Стандарт (Минпромторг) | -M | S | Синхронный | 0 | 35000 | ??? | ??? х ??? х ??? | ??? | P | RS-485, Profibus | 0 | M | Ethernet, Modbus TCP | 4000 | M | Ethernet, Profinet | 5500 | 11000 | ??? | ???х???х??? | ??? | ??? | 2000
| 6кВ, 6 ячеек, серия базовая |  |  |  | 2000 | 1600 | 6000 | 6000 | 50 | 195 | Рис_15 | 418700 | Медь | 6 | Стандарт | Empty | Empty | A | Асинхронный | Одностороннее | 31 | М | RS-485, Modbus RTU | 20000 | 4252х1500х2722 | 6950 | Нет | Нет | 391100 | Алюминий | 31178 | Рис_36 | 21000 | 5156х1500х2687 | 9030 | Двухстороннее | 69135 | Рис_СР_2 | 925х1767х2685 | 3000 | Одностороннее | 1500 | 41 | ??? | 42 | ??? | 16000 | ??? | 625х1400х2330 | Одностороннее | 500 | Стандарт (Минпромторг) | -M | S | Синхронный | 0 | 36500 | ??? | ??? х ??? х ??? | ??? | P | RS-485, Profibus | 0 | M | Ethernet, Modbus TCP | 4000 | M | Ethernet, Profinet | 5500 | 11000 | ??? | ???х???х??? | ??? | ??? | 2000
| 10кВ, 8 ячеек, серия базовая |  |  |  | 2500 | 2000 | 6000 | 6000 | 50 | 240 | Рис_16 | 462910 | Медь | 6 | Стандарт | Empty | Empty | A | Асинхронный | Одностороннее | 31 | М | RS-485, Modbus RTU | 21000 | 5156х1500х2687 | 8930 | Нет | Нет | 420405 | Алюминий | 34542 | Рис_36 | 21000 | 5156х1500х2687 | 9030 | Двухстороннее | 82967 | Рис_СР_2 | 925х1767х2685 | 3000 | Одностороннее | 1500 | 41 | ??? | 42 | ??? | 16000 | ??? | 625х1400х2330 | Одностороннее | 500 | Стандарт (Минпромторг) | -M | S | Синхронный | 0 | 36500 | ??? | ??? х ??? х ??? | ??? | P | RS-485, Profibus | 0 | M | Ethernet, Modbus TCP | 4000 | M | Ethernet, Profinet | 5500 | 11000 | ??? | ???х???х??? | ??? | ??? | 2000
| RAYNEN |  |  |  | 3125 | 2500 | 6000 | 6000 | 50 | 305 | Рис_18 | 638573 | Медь | 6 | Стандарт | Empty | Empty | A | Асинхронный | Двухстороннее | 31 | М | RS-485, Modbus RTU | 25000 | 6358х1700х2722 | 11420 | Да | Встроенная в корпус ВПЧ | 608991 | Алюминий | 47477 | Рис_38 | 25000 | 6358х1700х2722 | 12045 | Двухстороннее | 97922 | Рис_СР_2 | 925х1767х2685 | 3000 | Одностороннее | 1500 | 41 | ??? | 42 | ??? | Встроенная в корпус ВПЧ |  |  |  |  | Стандарт (Минпромторг) | -M | S | Синхронный | 0 | 41000 | ??? | ??? х ??? х ??? | ??? | P | RS-485, Profibus | 0 | M | Ethernet, Modbus TCP | 4000 | M | Ethernet, Profinet | 5500 | 11000 | ??? | ???х???х??? | ??? | ??? | 2000
| 6кВ, 6 ячеек, серия базовая (компакт) |  |  |  | 3940 | 3150 | 6000 | 6000 | 50 | 380 | Рис_19 | 718813 | Медь | 6 | Стандарт | Empty | Empty | A | Асинхронный | Двухстороннее | 31 | М | RS-485, Modbus RTU | 36000 | 6658х1700х3056 | 13420 | Да | Встроенная в корпус ВПЧ | 673206 | Алюминий | 53516 | Рис_39 | 36000 | 6658х1700х3056 | 13545 | Двухстороннее | 97922 | Рис_СР_2 | 925х1767х2685 | 3000 | Одностороннее | 1500 | 41 | ??? | 42 | ??? | Встроенная в корпус ВПЧ |  |  |  |  | Стандарт (Минпромторг) | -M | S | Синхронный | 0 | 49600 | ??? | ??? х ??? х ??? | ??? | P | RS-485, Profibus | 0 | M | Ethernet, Modbus TCP | 4000 | M | Ethernet, Profinet | 5500 | 11000 | ??? | ???х???х??? | ??? | ??? | 2000
| 10кВ, 8 ячеек, серия базовая (компакт) |  |  |  | 5000 | 4000 | 6000 | 6000 | 50 | 480 | Рис_21 | 961728 | Медь | 6 | Стандарт | Empty | Empty | A | Асинхронный | Двухстороннее | 31 | М | RS-485, Modbus RTU | 45000 | 8689х1700х3056 | 15400 | Да | Секция предзаряда | 900518 | Алюминий | 71602 | Рис_41 | 45000 | 8689х1700х3056 | 15600 | Двухстороннее | 110115 | Рис_СР_3 | 1225х1743х2722 | 4000 | Одностороннее | 2500 | 41 | ??? | 42 | ??? | Включена в состав ВПЧ |  |  |  |  | Стандарт (Минпромторг) | -M | S | Синхронный | 0 | По запросу |  |  |  | P | RS-485, Profibus | 0 | M | Ethernet, Modbus TCP | 4000 | M | Ethernet, Profinet | 5500 | 11000 | ??? | ???х???х??? | ??? | ??? | 2000
[5 empty] | 6250 | 5000 | 6000 | 6000 | 50 | 600 | Рис_22 | 1401680 | Медь | 6 | Стандарт | Empty | Empty | A | Асинхронный | Двухстороннее | 31 | М | RS-485, Modbus RTU | 51000 | 9589х1700х3056 | 21200 | Да | Секция предзаряда | 1305180 | Алюминий | 104400 | Рис_42 | 51000 | 9589х1700х3056 | 21300 | Двухстороннее | 131950 | Рис_СР_3 | 1225х1743х2722 | 4000 | Одностороннее | 2500 | 41 | ??? | 42 | ??? | Включена в состав ВПЧ |  |  |  |  | Стандарт (Минпромторг) | -M | S | Синхронный | 0 | По запросу |  |  |  | P | RS-485, Profibus | 0 | M | Ethernet, Modbus TCP | 4000 | M | Ethernet, Profinet | 5500 | 11000 | ??? | ???х???х??? | ??? | ??? | 2000
[5 empty] | 7875 | 6300 | 6000 | 6000 | 50 | 750 | Рис_23 | 1605768 | Медь | 6 | Стандарт | Empty | Empty | A | Асинхронный | Двухстороннее | 31 | М | RS-485, Modbus RTU | 90000 | 10789х1700х3358 | 22800 | Да | Секция предзаряда | 1495368 | Алюминий | 119600 | Рис_43 | 90000 | 10789х1700х3358 | 24085 | Двухстороннее | 152880 | Рис_СР_3 | 1225х1743х2722 | 4000 | Одностороннее | 2500 | 41 | ??? | 42 | ??? | Включена в состав ВПЧ |  |  |  |  | Стандарт (Минпромторг) | -M | S | Синхронный | 0 | По запросу |  |  |  | P | RS-485, Profibus | 0 | M | Ethernet, Modbus TCP | 4000 | M | Ethernet, Profinet | 5500 | 11000 | ??? | ???х???х??? | ??? | ??? | 2000
|  | 3 | RU-DRIVE VFD[VFD_Series_Start]-[S_trans]-[V_input_name][V_output_name]-[Motor_type]-T[Count_power_cell]-A-[IP]A-[Interface_S]-[VFD_Series_End] | Высоковольтный преобразователь частоты. Серия: [VFD_Series]. Технология: Мультиуровневая ШИМ [PWM_level] уровней. Полная мощность трансформатора напряжения: [S_trans] кВА. Входное напряжение: [V_input] В +/-10% 50Гц +/-5%. Выходное напряжение: 0- [V_output] В. Выходная частота: 0- [Freq_output] Гц. Выходной ток: [I_output] А. Тип двигателя: [Motor_type_full]. Перегрузочная способность: 120% - 60 секунд, 150% - моментально. Количество квадрантов управления: 2. Материал обмоток трансформатора: [Material_trans] Количество силовых ячеек на фазу: [Count_power_cell]. Пульсность: [Count_power_cell] * 6. Тип охлаждения: Воздушное. Степень защиты: IP [IP]. Способ обслуживания: [Service_VFD]. Температура окружающей среды: 0-40 градусов по Цельсию. Отображение: Сенсорная панель. Интерфейс связи с АСУ ТП: [Interface]. Производительность вентиляторов ВПЧ: [Airflow_rate]м3/ч. Габаритные размеры ВПЧ (ДхГхВ): [Dimension_VFD_standart] мм. Масса ВПЧ: [VFD_Weight] кг. Функция предзаряда по умолчанию: [PrechargeFunction]. If [PrechargeFunction] = Да, then print Исполнение функции предзаряда: [PrechargeFunctionExec]. Опции: Наименование опции 2.1 (Если она есть) Наименование опции 3 (Если она есть). Добавляется секция реактора (СР) стандартно справа от ВПЧ. Габаритные размеры СР: [Dimension_Reactor] мм. Производительность вентиляторов СР: [Airflow_rate_Reactor] м3/ч. Способ обслуживания СР: [Service_Reactor]. Вес СР: [Weight_reactor]кг. Наименование опции 5 (Если она есть). Добавляется секция предзаряда (СП) стандартно слева от ВПЧ. Габаритные размеры СП: [Dimension_PreCharge] мм. Способ обслуживания СП: [Service_PreCharge]. Вес СП: [Weight_PreCharge]кг. Наименование опции 7.1 (Если она есть). Наименование опции 8 (Если она есть). Добавляется секция коммутации (СК) стандартно слева от ВПЧ. Габаритные размеры СК: [Dimension_bypassVFD] мм. Способ обслуживания СК: [Service_bypassVFD]. Вес СК: [Weight_bypassVFD]кг. Наименование опции 11 (Если она есть). Добавляется секция ввода/вывода (СВ) стандартно слева от ВПЧ. Габаритные размеры СВ: [Dimension_InOut] мм. Способ обслуживания СВ: [Service_InOut]. Вес СВ: [Weight_InOut]кг. Наименование опции 12 (Если она есть). | 315 | 250 | 10000 | 10000 | 50 | 19 | Рис_44 | 223011 | Медь | 8 | Стандарт | Empty | Empty | A | Асинхронный | Одностороннее | 31 | М | RS-485, Modbus RTU | 18000 | 3954х1500х2687 | 5780 | Нет | Нет | 210611 | Алюминий | 17841 | Рис_64 | 18000 | 3954х1500х2687 | 5840 | Двухстороннее | 58074 | Рис_СР_1 | 925х1468х2685 | 3000 | Одностороннее | 900 | 41 | ??? | 42 | ??? | 16000 | ??? | 625х1400х2330 | Одностороннее | 500 | Стандарт (Минпромторг) | -M | S | Синхронный | 0 | 30000 | ??? | 925х1565х2212 | 500 | P | RS-485, Profibus | 0 | M | Ethernet, Modbus TCP | 4000 | M | Ethernet, Profinet | 5500 | 11000 | ??? | ???х???х??? | ??? | ??? | 2000
[5 empty] | 340 | 280 | 10000 | 10000 | 50 | 21 | Рис_44 | 223312 | Медь | 8 | Стандарт | Empty | Empty | A | Асинхронный | Одностороннее | 31 | М | RS-485, Modbus RTU | 18000 | 3954х1500х2687 | 5780 | Нет | Нет | 211508 | Алюминий | 17865 | Рис_64 | 18000 | 3954х1500х2687 | 5840 | Двухстороннее | 58074 | Рис_СР_1 | 925х1468х2685 | 3000 | Одностороннее | 900 | 41 | ??? | 42 | ??? | 16000 | ??? | 625х1400х2330 | Одностороннее | 500 | Стандарт (Минпромторг) | -M | S | Синхронный | 0 | 30000 | ??? | 925х1565х2212 | 500 | P | RS-485, Profibus | 0 | M | Ethernet, Modbus TCP | 4000 | M | Ethernet, Profinet | 5500 | 11000 | ??? | ???х???х??? | ??? | ??? | 2000
[5 empty] | 395 | 315 | 10000 | 10000 | 50 | 24 | Рис_44 | 223772 | Медь | 8 | Стандарт | Empty | Empty | A | Асинхронный | Одностороннее | 31 | М | RS-485, Modbus RTU | 18000 | 3954х1500х2687 | 5780 | Нет | Нет | 212887 | Алюминий | 17902 | Рис_64 | 18000 | 3954х1500х2687 | 5840 | Двухстороннее | 58074 | Рис_СР_1 | 925х1468х2685 | 3000 | Одностороннее | 900 | 41 | ??? | 42 | ??? | 16000 | ??? | 625х1400х2330 | Одностороннее | 500 | Стандарт (Минпромторг) | -M | S | Синхронный | 0 | 30000 | ??? | 925х1565х2212 | 500 | P | RS-485, Profibus | 0 | M | Ethernet, Modbus TCP | 4000 | M | Ethernet, Profinet | 5500 | 11000 | ??? | ???х???х??? | ??? | ??? | 2000
| Изменения Конфигуратор v3: 1. Удалена опция 2.2 "Байпас неисправной силовой ячейки (Электронный)" 2. Изменено описание опции 3 - удалено "...and [VFD_Weight] = [VFD_Weight] + [Weight_reactor]" 3. В описание (F) добавлена опция 7.1, 11, 12 4. Изменено описание опции 11 - удалено "and [VFD_Weight] = [VFD_Weight] + [Weight_InOut]" 5. Добавлено описание опции 12. |  |  |  | 445 | 355 | 10000 | 10000 | 50 | 27 | Рис_44 | 231196 | Медь | 8 | Стандарт | Empty | Empty | A | Асинхронный | Одностороннее | 31 | М | RS-485, Modbus RTU | 18000 | 3954х1500х2687 | 5780 | Нет | Нет | 221144 | Алюминий | 18496 | Рис_64 | 18000 | 3954х1500х2687 | 5840 | Двухстороннее | 58074 | Рис_СР_1 | 925х1468х2685 | 3000 | Одностороннее | 900 | 41 | ??? | 42 | ??? | 16000 | ??? | 625х1400х2330 | Одностороннее | 500 | Стандарт (Минпромторг) | -M | S | Синхронный | 0 | 30000 | ??? | 925х1565х2212 | 500 | P | RS-485, Profibus | 0 | M | Ethernet, Modbus TCP | 4000 | M | Ethernet, Profinet | 5500 | 11000 | ??? | ???х???х??? | ??? | ??? | 2000
[5 empty] | 500 | 400 | 10000 | 10000 | 50 | 29 | Рис_44 | 232740 | Медь | 8 | Стандарт | Empty | Empty | A | Асинхронный | Одностороннее | 31 | М | RS-485, Modbus RTU | 18000 | 3954х1500х2687 | 5780 | Нет | Нет | 222293 | Алюминий | 18619 | Рис_64 | 18000 | 3954х1500х2687 | 5840 | Двухстороннее | 58074 | Рис_СР_1 | 925х1468х2685 | 3000 | Одностороннее | 900 | 41 | ??? | 42 | ??? | 16000 | ??? | 625х1400х2330 | Одностороннее | 500 | Стандарт (Минпромторг) | -M | S | Синхронный | 0 | 30000 | ??? | 925х1565х2212 | 500 | P | RS-485, Profibus | 0 | M | Ethernet, Modbus TCP | 4000 | M | Ethernet, Profinet | 5500 | 11000 | ??? | ???х???х??? | ??? | ??? | 2000
[5 empty] | 565 | 450 | 10000 | 10000 | 50 | 34 | Рис_44 | 234118 | Медь | 8 | Стандарт | Empty | Empty | A | Асинхронный | Одностороннее | 31 | М | RS-485, Modbus RTU | 18000 | 3954х1500х2687 | 5780 | Нет | Нет | 224253 | Алюминий | 18729 | Рис_64 | 18000 | 3954х1500х2687 | 5840 | Двухстороннее | 58074 | Рис_СР_1 | 925х1468х2685 | 3000 | Одностороннее | 900 | 41 | ??? | 42 | ??? | 16000 | ??? | 625х1400х2330 | Одностороннее | 500 | Стандарт (Минпромторг) | -M | S | Синхронный | 0 | 30000 | ??? | 925х1565х2212 | 500 | P | RS-485, Profibus | 0 | M | Ethernet, Modbus TCP | 4000 | M | Ethernet, Profinet | 5500 | 11000 | ??? | ???х???х??? | ??? | ??? | 2000
[5 empty] | 625 | 500 | 10000 | 10000 | 50 | 38 | Рис_44 | 246073 | Медь | 8 | Стандарт | Empty | Empty | A | Асинхронный | Одностороннее | 31 | М | RS-485, Modbus RTU | 18000 | 3954х1500х2687 | 5780 | Нет | Нет | 233881 | Алюминий | 19686 | Рис_64 | 18000 | 3954х1500х2687 | 5840 | Двухстороннее | 58074 | Рис_СР_1 | 925х1468х2685 | 3000 | Одностороннее | 900 | 41 | ??? | 42 | ??? | 16000 | ??? | 625х1400х2330 | Одностороннее | 500 | Стандарт (Минпромторг) | -M | S | Синхронный | 0 | 30000 | ??? | 925х1565х2212 | 500 | P | RS-485, Profibus | 0 | M | Ethernet, Modbus TCP | 4000 | M | Ethernet, Profinet | 5500 | 11000 | ??? | ???х???х??? | ??? | ??? | 2000
[5 empty] | 700 | 560 | 10000 | 10000 | 50 | 42 | Рис_44 | 250352 | Медь | 8 | Стандарт | Empty | Empty | A | Асинхронный | Одностороннее | 31 | М | RS-485, Modbus RTU | 18000 | 3954х1500х2687 | 5780 | Нет | Нет | 234779 | Алюминий | 20028 | Рис_64 | 18000 | 3954х1500х2687 | 5840 | Двухстороннее | 65566 | Рис_СР_1 | 925х1468х2685 | 3000 | Одностороннее | 900 | 41 | ??? | 42 | ??? | 16000 | ??? | 625х1400х2330 | Одностороннее | 500 | Стандарт (Минпромторг) | -M | S | Синхронный | 0 | 30000 | ??? | 925х1565х2212 | 500 | P | RS-485, Profibus | 0 | M | Ethernet, Modbus TCP | 4000 | M | Ethernet, Profinet | 5500 | 11000 | ??? | ???х???х??? | ??? | ??? | 2000
[5 empty] | 790 | 630 | 10000 | 10000 | 50 | 47 | Рис_44 | 256154 | Медь | 8 | Стандарт | Empty | Empty | A | Асинхронный | Одностороннее | 31 | М | RS-485, Modbus RTU | 18000 | 3954х1500х2687 | 5780 | Нет | Нет | 237191 | Алюминий | 20492 | Рис_64 | 18000 | 3954х1500х2687 | 5840 | Двухстороннее | 65566 | Рис_СР_1 | 925х1468х2685 | 3000 | Одностороннее | 900 | 41 | ??? | 42 | ??? | 16000 | ??? | 625х1400х2330 | Одностороннее | 500 | Стандарт (Минпромторг) | -M | S | Синхронный | 0 | 30000 | ??? | 925х1565х2212 | 500 | P | RS-485, Profibus | 0 | M | Ethernet, Modbus TCP | 4000 | M | Ethernet, Profinet | 5500 | 11000 | ??? | ???х???х??? | ??? | ??? | 2000
[5 empty] | 890 | 710 | 10000 | 10000 | 50 | 53 | Рис_44 | 260440 | Медь | 8 | Стандарт | Empty | Empty | A | Асинхронный | Одностороннее | 31 | М | RS-485, Modbus RTU | 18000 | 3954х1500х2687 | 5780 | Нет | Нет | 240882 | Алюминий | 20835 | Рис_64 | 18000 | 3954х1500х2687 | 5840 | Двухстороннее | 65566 | Рис_СР_1 | 925х1468х2685 | 3000 | Одностороннее | 900 | 41 | ??? | 42 | ??? | 16000 | ??? | 625х1400х2330 | Одностороннее | 500 | Стандарт (Минпромторг) | -M | S | Синхронный | 0 | 30000 | ??? | 925х1565х2212 | 500 | P | RS-485, Profibus | 0 | M | Ethernet, Modbus TCP | 4000 | M | Ethernet, Profinet | 5500 | 11000 | ??? | ???х???х??? | ??? | ??? | 2000
[5 empty] | 1000 | 800 | 10000 | 10000 | 50 | 58 | Рис_44 | 278850 | Медь | 8 | Стандарт | Empty | Empty | A | Асинхронный | Одностороннее | 31 | М | RS-485, Modbus RTU | 18000 | 3954х1500х2687 | 5780 | Нет | Нет | 258782 | Алюминий | 22308 | Рис_64 | 18000 | 3954х1500х2687 | 5840 | Двухстороннее | 65566 | Рис_СР_1 | 925х1468х2685 | 3000 | Одностороннее | 900 | 41 | ??? | 42 | ??? | 16000 | ??? | 625х1400х2330 | Одностороннее | 500 | Стандарт (Минпромторг) | -M | S | Синхронный | 0 | 30000 | ??? | 925х1565х2212 | 500 | P | RS-485, Profibus | 0 | M | Ethernet, Modbus TCP | 4000 | M | Ethernet, Profinet | 5500 | 11000 | ??? | ???х???х??? | ??? | ??? | 2000
[5 empty] | 1125 | 900 | 10000 | 10000 | 50 | 66 | Рис_45 | 288234 | Медь | 8 | Стандарт | Empty | Empty | A | Асинхронный | Одностороннее | 31 | М | RS-485, Modbus RTU | 21000 | 4254х1500х2687 | 7400 | Нет | Нет | 265064 | Алюминий | 23059 | Рис_65 | 21000 | 4254х1500х2687 | 7460 | Двухстороннее | 65566 | Рис_СР_1 | 925х1468х2685 | 3000 | Одностороннее | 900 | 41 | ??? | 42 | ??? | 16000 | ??? | 625х1400х2330 | Одностороннее | 500 | Стандарт (Минпромторг) | -M | S | Синхронный | 0 | 30000 | ??? | 925х1565х2212 | 500 | P | RS-485, Profibus | 0 | M | Ethernet, Modbus TCP | 4000 | M | Ethernet, Profinet | 5500 | 11000 | ??? | ???х???х??? | ??? | ??? | 2000
[5 empty] | 1250 | 1000 | 10000 | 10000 | 50 | 73 | Рис_45 | 296491 | Медь | 8 | Стандарт | Empty | Empty | A | Асинхронный | Одностороннее | 31 | М | RS-485, Modbus RTU | 21000 | 4254х1500х2687 | 7400 | Нет | Нет | 270054 | Алюминий | 23719 | Рис_65 | 21000 | 4254х1500х2687 | 7460 | Двухстороннее | 65566 | Рис_СР_1 | 925х1468х2685 | 3000 | Одностороннее | 900 | 41 | ??? | 42 | ??? | 16000 | ??? | 625х1400х2330 | Одностороннее | 500 | Стандарт (Минпромторг) | -M | S | Синхронный | 0 | 30000 | ??? | 925х1565х2212 | 500 | P | RS-485, Profibus | 0 | M | Ethernet, Modbus TCP | 4000 | M | Ethernet, Profinet | 5500 | 11000 | ??? | ???х???х??? | ??? | ??? | 2000
[5 empty] | 1400 | 1120 | 10000 | 10000 | 50 | 82 | Рис_45 | 319718 | Медь | 8 | Стандарт | Empty | Empty | A | Асинхронный | Одностороннее | 31 | М | RS-485, Modbus RTU | 21000 | 4254х1500х2687 | 7400 | Нет | Нет | 289641 | Алюминий | 25577 | Рис_65 | 21000 | 4254х1500х2687 | 7460 | Двухстороннее | 65566 | Рис_СР_1 | 925х1468х2685 | 3000 | Одностороннее | 900 | 41 | ??? | 42 | ??? | 16000 | ??? | 625х1400х2330 | Одностороннее | 500 | Стандарт (Минпромторг) | -M | S | Синхронный | 0 | 33000 | ??? | ??? х ??? х ??? | ??? | P | RS-485, Profibus | 0 | M | Ethernet, Modbus TCP | 4000 | M | Ethernet, Profinet | 5500 | 11000 | ??? | ???х???х??? | ??? | ??? | 2000
[5 empty] | 1565 | 1250 | 10000 | 10000 | 50 | 91 | Рис_45 | 325879 | Медь | 8 | Стандарт | Empty | Empty | A | Асинхронный | Одностороннее | 31 | М | RS-485, Modbus RTU | 21000 | 4254х1500х2687 | 7400 | Нет | Нет | 297137 | Алюминий | 26070 | Рис_65 | 21000 | 4254х1500х2687 | 7460 | Двухстороннее | 65566 | Рис_СР_1 | 925х1468х2685 | 3000 | Одностороннее | 900 | 41 | ??? | 42 | ??? | 16000 | ??? | 625х1400х2330 | Одностороннее | 500 | Стандарт (Минпромторг) | -M | S | Синхронный | 0 | 33000 | ??? | ??? х ??? х ??? | ??? | P | RS-485, Profibus | 0 | M | Ethernet, Modbus TCP | 4000 | M | Ethernet, Profinet | 5500 | 11000 | ??? | ???х???х??? | ??? | ??? | 2000
[5 empty] | 1750 | 1400 | 10000 | 10000 | 50 | 103 | Рис_45 | 364392 | Медь | 8 | Стандарт | Empty | Empty | A | Асинхронный | Одностороннее | 31 | М | RS-485, Modbus RTU | 21000 | 4254х1500х2687 | 7400 | Нет | Нет | 326417 | Алюминий | 29151 | Рис_65 | 21000 | 4254х1500х2687 | 7460 | Двухстороннее | 65566 | Рис_СР_1 | 925х1468х2685 | 3000 | Одностороннее | 900 | 41 | ??? | 42 | ??? | 16000 | ??? | 625х1400х2330 | Одностороннее | 500 | Стандарт (Минпромторг) | -M | S | Синхронный | 0 | 33000 | ??? | ??? х ??? х ??? | ??? | P | RS-485, Profibus | 0 | M | Ethernet, Modbus TCP | 4000 | M | Ethernet, Profinet | 5500 | 11000 | ??? | ???х???х??? | ??? | ??? | 2000
[5 empty] | 2000 | 1600 | 10000 | 10000 | 50 | 115 | Рис_45 | 383268 | Медь | 8 | Стандарт | Empty | Empty | A | Асинхронный | Одностороннее | 31 | М | RS-485, Modbus RTU | 21000 | 4254х1500х2687 | 7400 | Нет | Нет | 343628 | Алюминий | 30661 | Рис_65 | 21000 | 4254х1500х2687 | 7460 | Двухстороннее | 72591 | Рис_СР_1 | 925х1468х2685 | 3000 | Одностороннее | 900 | 41 | ??? | 42 | ??? | 16000 | ??? | 625х1400х2330 | Одностороннее | 500 | Стандарт (Минпромторг) | -M | S | Синхронный | 0 | 35000 | ??? | ??? х ??? х ??? | ??? | P | RS-485, Profibus | 0 | M | Ethernet, Modbus TCP | 4000 | M | Ethernet, Profinet | 5500 | 11000 | ??? | ???х???х??? | ??? | ??? | 2000
[5 empty] | 2500 | 2000 | 10000 | 10000 | 50 | 145 | Рис_46 | 421186 | Медь | 8 | Стандарт | Empty | Empty | A | Асинхронный | Одностороннее | 31 | М | RS-485, Modbus RTU | 24000 | 4254х1500х2722 | 7700 | Нет | Нет | 389106 | Алюминий | 33695 | Рис_66 | 21000 | 4854х1500х2687 | 8880 | Двухстороннее | 72591 | Рис_СР_1 | 925х1468х2685 | 3000 | Одностороннее | 900 | 41 | ??? | 42 | ??? | 16000 | ??? | 625х1400х2330 | Одностороннее | 500 | Стандарт (Минпромторг) | -M | S | Синхронный | 0 | 35000 | ??? | ??? х ??? х ??? | ??? | P | RS-485, Profibus | 0 | M | Ethernet, Modbus TCP | 4000 | M | Ethernet, Profinet | 5500 | 11000 | ??? | ???х???х??? | ??? | ??? | 2000
[5 empty] | 3125 | 2500 | 10000 | 10000 | 50 | 180 | Рис_48 | 515940 | Медь | 8 | Стандарт | Empty | Empty | A | Асинхронный | Одностороннее | 31 | М | RS-485, Modbus RTU | 25000 | 5154х1700х2722 | 9830 | Нет | Нет | 470541 | Алюминий | 41275 | Рис_68 | 28000 | 6257х1700х2722 | 10400 | Двухстороннее | 72591 | Рис_СР_2 | 925х1767х2685 | 3000 | Одностороннее | 1500 | 41 | ??? | 42 | ??? | 16000 | ??? | 625х1400х2330 | Одностороннее | 500 | Стандарт (Минпромторг) | -M | S | Синхронный | 0 | 35000 | ??? | ??? х ??? х ??? | ??? | P | RS-485, Profibus | 0 | M | Ethernet, Modbus TCP | 4000 | M | Ethernet, Profinet | 5500 | 11000 | ??? | ???х???х??? | ??? | ??? | 2000
[5 empty] | 3940 | 3150 | 10000 | 10000 | 50 | 230 | Рис_50 | 647033 | Медь | 8 | Стандарт | Empty | Empty | A | Асинхронный | Одностороннее | 31 | М | RS-485, Modbus RTU | 39000 | 6557х1800х3057 | 12369 | Нет | Нет | 590505 | Алюминий | 51763 | Рис_69 | 39000 | 6557х1800х3057 | 12519 | Двухстороннее | 87115 | Рис_СР_2 | 925х1767х2685 | 3000 | Одностороннее | 1500 | 41 | ??? | 42 | ??? | 16000 | ??? | 625х1400х2330 | Одностороннее | 500 | Стандарт (Минпромторг) | -M | S | Синхронный | 0 | 36500 | ??? | ??? х ??? х ??? | ??? | P | RS-485, Profibus | 0 | M | Ethernet, Modbus TCP | 4000 | M | Ethernet, Profinet | 5500 | 11000 | ??? | ???х???х??? | ??? | ??? | 2000
[5 empty] | 5000 | 4000 | 10000 | 10000 | 50 | 280 | Рис_51 | 719989 | Медь | 8 | Стандарт | Empty | Empty | A | Асинхронный | Одностороннее | 31 | М | RS-485, Modbus RTU | 43000 | 6557х1800х3057 | 12369 | Нет | Нет | 642567 | Алюминий | 57599 | Рис_70 | 43000 | 6557х1800х3057 | 12519 | Двухстороннее | 102818 | Рис_СР_2 | 925х1767х2685 | 3000 | Одностороннее | 1500 | 41 | ??? | 42 | ??? | 16000 | ??? | 625х1400х2330 | Одностороннее | 500 | Стандарт (Минпромторг) | -M | S | Синхронный | 0 | 36500 | ??? | ??? х ??? х ??? | ??? | P | RS-485, Profibus | 0 | M | Ethernet, Modbus TCP | 4000 | M | Ethernet, Profinet | 5500 | 11000 | ??? | ???х???х??? | ??? | ??? | 2000
[5 empty] | 6250 | 5000 | 10000 | 10000 | 50 | 360 | Рис_52 | 920000 | Медь | 8 | Стандарт | Empty | Empty | A | Асинхронный | Двухстороннее | 31 | М | RS-485, Modbus RTU | 39000 | 7860х1700х3056 | 18600 | Да | Встроенная в корпус ВПЧ | 815800 | Алюминий | 73600 | Рис_71 | 39000 | 7860х1700х3056 | 18775 | Двухстороннее | 102818 | Рис_СР_2 | 925х1767х2685 | 3000 | Одностороннее | 1500 | 41 | ??? | 42 | ??? | Встроенная в корпус ВПЧ |  |  |  |  | Стандарт (Минпромторг) | -M | S | Синхронный | 0 | 49600 | ??? | ??? х ??? х ??? | ??? | P | RS-485, Profibus | 0 | M | Ethernet, Modbus TCP | 4000 | M | Ethernet, Profinet | 5500 | 11000 | ??? | ???х???х??? | ??? | ??? | 2000
[5 empty] | 7875 | 6300 | 10000 | 10000 | 50 | 455 | Рис_54 | 1388000 | Медь | 8 | Стандарт | Empty | Empty | A | Асинхронный | Двухстороннее | 31 | М | RS-485, Modbus RTU | 60000 | 11395х1700х3358 | 22850 | Да | Секция предзаряда | 1285100 | Алюминий | 111040 | Рис_73 | 60000 | 10793х1700х3358 | 23400 | Двухстороннее | 115620 | Рис_СР_3 | 1225х1743х2722 | 4000 | Одностороннее | 2500 | 41 | ??? | 42 | ??? | Включена в состав ВПЧ |  |  |  |  | Стандарт (Минпромторг) | -M | S | Синхронный | 0 | По запросу |  |  |  | P | RS-485, Profibus | 0 | M | Ethernet, Modbus TCP | 4000 | M | Ethernet, Profinet | 5500 | 11000 | ??? | ???х???х??? | ??? | ??? | 2000
|  | 4 | RU-DRIVE VFD[VFD_Series_Start]-[S_trans]-[V_input_name][V_output_name]-[Motor_type]-T[Count_power_cell]-A-[IP]A-[Interface_S]-[VFD_Series_End] | Высоковольтный преобразователь частоты. Серия: [VFD_Series]. Технология: Мультиуровневая ШИМ [PWM_level] уровней. Полная мощность трансформатора напряжения: [S_trans] кВА. Входное напряжение: [V_input] В +/-10% 50Гц +/-5%. Выходное напряжение: 0- [V_output] В. Выходная частота: 0- [Freq_output] Гц. Выходной ток: [I_output] А. Тип двигателя: [Motor_type_full]. Перегрузочная способность: 120% - 60 секунд, 150% - моментально. Количество квадрантов управления: 2. Материал обмоток трансформатора: [Material_trans] Количество силовых ячеек на фазу: [Count_power_cell]. Пульсность: [Count_power_cell] * 6. Тип охлаждения: Воздушное. Степень защиты: IP [IP]. Способ обслуживания: [Service_VFD]. Температура окружающей среды: 0-40 градусов по Цельсию. Отображение: Сенсорная панель. Интерфейс связи с АСУ ТП: [Interface]. Производительность вентиляторов ВПЧ: [Airflow_rate]м3/ч. Габаритные размеры ВПЧ (ДхГхВ): [Dimension_VFD_standart] мм. Масса ВПЧ: [VFD_Weight] кг. Функция предзаряда по умолчанию: [PrechargeFunction]. If [PrechargeFunction] = Да, then print Исполнение функции предзаряда: [PrechargeFunctionExec]. Опции: Наименование опции 2.1 (Если она есть) Наименование опции 3 (Если она есть). Добавляется секция реактора (СР) стандартно справа от ВПЧ. Габаритные размеры СР: [Dimension_Reactor] мм. Производительность вентиляторов СР: [Airflow_rate_Reactor] м3/ч. Способ обслуживания СР: [Service_Reactor]. Вес СР: [Weight_reactor]кг. Наименование опции 5 (Если она есть). Добавляется секция предзаряда (СП) стандартно слева от ВПЧ. Габаритные размеры СП: [Dimension_PreCharge] мм. Способ обслуживания СП: [Service_PreCharge]. Вес СП: [Weight_PreCharge]кг. Наименование опции 7.1 (Если она есть). Наименование опции 8 (Если она есть). Добавляется секция коммутации (СК) стандартно слева от ВПЧ. Габаритные размеры СК: [Dimension_bypassVFD] мм. Способ обслуживания СК: [Service_bypassVFD]. Вес СК: [Weight_bypassVFD]кг. Наименование опции 11 (Если она есть). Добавляется секция ввода/вывода (СВ) стандартно слева от ВПЧ. Габаритные размеры СВ: [Dimension_InOut] мм. Способ обслуживания СВ: [Service_InOut]. Вес СВ: [Weight_InOut]кг. Наименование опции 12 (Если она есть). | 315 | 250 | 10000 | 10000 | 50 | 19 | Рис_44 | 235648 | Медь | 9 | Стандарт | Empty | Empty | A | Асинхронный | Одностороннее | 31 | М | RS-485, Modbus RTU | 18000 | 3954х1500х2687 | 6330 | Нет | Нет | 223248 | Алюминий | 17841 | Рис_64 | 18000 | 3954х1500х2687 | 6390 | Двухстороннее | 63818 | Рис_СР_1 | 925х1468х2685 | 3000 | Одностороннее | 900 | 41 | ??? | 42 | ??? | 16000 | ??? | 625х1400х2330 | Одностороннее | 500 | Стандарт (Минпромторг) | -M | S | Синхронный | 0 | 30000 | ??? | 925х1565х2212 | 500 | P | RS-485, Profibus | 0 | M | Ethernet, Modbus TCP | 4000 | M | Ethernet, Profinet | 5500 | 11000 | ??? | ???х???х??? | ??? | ??? | 2000
[5 empty] | 340 | 280 | 10000 | 10000 | 50 | 21 | Рис_44 | 236002 | Медь | 9 | Стандарт | Empty | Empty | A | Асинхронный | Одностороннее | 31 | М | RS-485, Modbus RTU | 18000 | 3954х1500х2687 | 6330 | Нет | Нет | 224198 | Алюминий | 17865 | Рис_64 | 18000 | 3954х1500х2687 | 6390 | Двухстороннее | 63818 | Рис_СР_1 | 925х1468х2685 | 3000 | Одностороннее | 900 | 41 | ??? | 42 | ??? | 16000 | ??? | 625х1400х2330 | Одностороннее | 500 | Стандарт (Минпромторг) | -M | S | Синхронный | 0 | 30000 | ??? | 925х1565х2212 | 500 | P | RS-485, Profibus | 0 | M | Ethernet, Modbus TCP | 4000 | M | Ethernet, Profinet | 5500 | 11000 | ??? | ???х???х??? | ??? | ??? | 2000
[5 empty] | 395 | 315 | 10000 | 10000 | 50 | 24 | Рис_44 | 236545 | Медь | 9 | Стандарт | Empty | Empty | A | Асинхронный | Одностороннее | 31 | М | RS-485, Modbus RTU | 18000 | 3954х1500х2687 | 6330 | Нет | Нет | 225660 | Алюминий | 17902 | Рис_64 | 18000 | 3954х1500х2687 | 6390 | Двухстороннее | 63818 | Рис_СР_1 | 925х1468х2685 | 3000 | Одностороннее | 900 | 41 | ??? | 42 | ??? | 16000 | ??? | 625х1400х2330 | Одностороннее | 500 | Стандарт (Минпромторг) | -M | S | Синхронный | 0 | 30000 | ??? | 925х1565х2212 | 500 | P | RS-485, Profibus | 0 | M | Ethernet, Modbus TCP | 4000 | M | Ethernet, Profinet | 5500 | 11000 | ??? | ???х???х??? | ??? | ??? | 2000
[5 empty] | 445 | 355 | 10000 | 10000 | 50 | 27 | Рис_44 | 244465 | Медь | 9 | Стандарт | Empty | Empty | A | Асинхронный | Одностороннее | 31 | М | RS-485, Modbus RTU | 18000 | 3954х1500х2687 | 6330 | Нет | Нет | 234413 | Алюминий | 18496 | Рис_64 | 18000 | 3954х1500х2687 | 6390 | Двухстороннее | 63818 | Рис_СР_1 | 925х1468х2685 | 3000 | Одностороннее | 900 | 41 | ??? | 42 | ??? | 16000 | ??? | 625х1400х2330 | Одностороннее | 500 | Стандарт (Минпромторг) | -M | S | Синхронный | 0 | 30000 | ??? | 925х1565х2212 | 500 | P | RS-485, Profibus | 0 | M | Ethernet, Modbus TCP | 4000 | M | Ethernet, Profinet | 5500 | 11000 | ??? | ???х???х??? | ??? | ??? | 2000
[5 empty] | 500 | 400 | 10000 | 10000 | 50 | 29 | Рис_44 | 246078 | Медь | 9 | Стандарт | Empty | Empty | A | Асинхронный | Одностороннее | 31 | М | RS-485, Modbus RTU | 18000 | 3954х1500х2687 | 6330 | Нет | Нет | 235631 | Алюминий | 18619 | Рис_64 | 18000 | 3954х1500х2687 | 6390 | Двухстороннее | 63818 | Рис_СР_1 | 925х1468х2685 | 3000 | Одностороннее | 900 | 41 | ??? | 42 | ??? | 16000 | ??? | 625х1400х2330 | Одностороннее | 500 | Стандарт (Минпромторг) | -M | S | Синхронный | 0 | 30000 | ??? | 925х1565х2212 | 500 | P | RS-485, Profibus | 0 | M | Ethernet, Modbus TCP | 4000 | M | Ethernet, Profinet | 5500 | 11000 | ??? | ???х???х??? | ??? | ??? | 2000
[5 empty] | 565 | 450 | 10000 | 10000 | 50 | 34 | Рис_44 | 247573 | Медь | 9 | Стандарт | Empty | Empty | A | Асинхронный | Одностороннее | 31 | М | RS-485, Modbus RTU | 18000 | 3954х1500х2687 | 6330 | Нет | Нет | 237708 | Алюминий | 18729 | Рис_64 | 18000 | 3954х1500х2687 | 6390 | Двухстороннее | 63818 | Рис_СР_1 | 925х1468х2685 | 3000 | Одностороннее | 900 | 41 | ??? | 42 | ??? | 16000 | ??? | 625х1400х2330 | Одностороннее | 500 | Стандарт (Минпромторг) | -M | S | Синхронный | 0 | 30000 | ??? | 925х1565х2212 | 500 | P | RS-485, Profibus | 0 | M | Ethernet, Modbus TCP | 4000 | M | Ethernet, Profinet | 5500 | 11000 | ??? | ???х???х??? | ??? | ??? | 2000
[5 empty] | 625 | 500 | 10000 | 10000 | 50 | 38 | Рис_44 | 260106 | Медь | 9 | Стандарт | Empty | Empty | A | Асинхронный | Одностороннее | 31 | М | RS-485, Modbus RTU | 18000 | 3954х1500х2687 | 6330 | Нет | Нет | 247914 | Алюминий | 19686 | Рис_64 | 18000 | 3954х1500х2687 | 6390 | Двухстороннее | 63818 | Рис_СР_1 | 925х1468х2685 | 3000 | Одностороннее | 900 | 41 | ??? | 42 | ??? | 16000 | ??? | 625х1400х2330 | Одностороннее | 500 | Стандарт (Минпромторг) | -M | S | Синхронный | 0 | 30000 | ??? | 925х1565х2212 | 500 | P | RS-485, Profibus | 0 | M | Ethernet, Modbus TCP | 4000 | M | Ethernet, Profinet | 5500 | 11000 | ??? | ???х???х??? | ??? | ??? | 2000
[5 empty] | 700 | 560 | 10000 | 10000 | 50 | 42 | Рис_44 | 264439 | Медь | 9 | Стандарт | Empty | Empty | A | Асинхронный | Одностороннее | 31 | М | RS-485, Modbus RTU | 18000 | 3954х1500х2687 | 6330 | Нет | Нет | 248866 | Алюминий | 20028 | Рис_64 | 18000 | 3954х1500х2687 | 6390 | Двухстороннее | 72050 | Рис_СР_1 | 925х1468х2685 | 3000 | Одностороннее | 900 | 41 | ??? | 42 | ??? | 16000 | ??? | 625х1400х2330 | Одностороннее | 500 | Стандарт (Минпромторг) | -M | S | Синхронный | 0 | 30000 | ??? | 925х1565х2212 | 500 | P | RS-485, Profibus | 0 | M | Ethernet, Modbus TCP | 4000 | M | Ethernet, Profinet | 5500 | 11000 | ??? | ???х???х??? | ??? | ??? | 2000
[5 empty] | 790 | 630 | 10000 | 10000 | 50 | 47 | Рис_44 | 270385 | Медь | 9 | Стандарт | Empty | Empty | A | Асинхронный | Одностороннее | 31 | М | RS-485, Modbus RTU | 18000 | 3954х1500х2687 | 6330 | Нет | Нет | 251422 | Алюминий | 20492 | Рис_64 | 18000 | 3954х1500х2687 | 6390 | Двухстороннее | 72050 | Рис_СР_1 | 925х1468х2685 | 3000 | Одностороннее | 900 | 41 | ??? | 42 | ??? | 16000 | ??? | 625х1400х2330 | Одностороннее | 500 | Стандарт (Минпромторг) | -M | S | Синхронный | 0 | 30000 | ??? | 925х1565х2212 | 500 | P | RS-485, Profibus | 0 | M | Ethernet, Modbus TCP | 4000 | M | Ethernet, Profinet | 5500 | 11000 | ??? | ???х???х??? | ??? | ??? | 2000
[5 empty] | 890 | 710 | 10000 | 10000 | 50 | 53 | Рис_44 | 274893 | Медь | 9 | Стандарт | Empty | Empty | A | Асинхронный | Одностороннее | 31 | М | RS-485, Modbus RTU | 18000 | 3954х1500х2687 | 6330 | Нет | Нет | 255335 | Алюминий | 20835 | Рис_64 | 18000 | 3954х1500х2687 | 6390 | Двухстороннее | 72050 | Рис_СР_1 | 925х1468х2685 | 3000 | Одностороннее | 900 | 41 | ??? | 42 | ??? | 16000 | ??? | 625х1400х2330 | Одностороннее | 500 | Стандарт (Минпромторг) | -M | S | Синхронный | 0 | 30000 | ??? | 925х1565х2212 | 500 | P | RS-485, Profibus | 0 | M | Ethernet, Modbus TCP | 4000 | M | Ethernet, Profinet | 5500 | 11000 | ??? | ???х???х??? | ??? | ??? | 2000
[5 empty] | 1000 | 800 | 10000 | 10000 | 50 | 58 | Рис_44 | 294377 | Медь | 9 | Стандарт | Empty | Empty | A | Асинхронный | Одностороннее | 31 | М | RS-485, Modbus RTU | 18000 | 3954х1500х2687 | 6330 | Нет | Нет | 274309 | Алюминий | 22308 | Рис_64 | 18000 | 3954х1500х2687 | 6390 | Двухстороннее | 72050 | Рис_СР_1 | 925х1468х2685 | 3000 | Одностороннее | 900 | 41 | ??? | 42 | ??? | 16000 | ??? | 625х1400х2330 | Одностороннее | 500 | Стандарт (Минпромторг) | -M | S | Синхронный | 0 | 30000 | ??? | 925х1565х2212 | 500 | P | RS-485, Profibus | 0 | M | Ethernet, Modbus TCP | 4000 | M | Ethernet, Profinet | 5500 | 11000 | ??? | ???х???х??? | ??? | ??? | 2000
[5 empty] | 1125 | 900 | 10000 | 10000 | 50 | 66 | Рис_45 | 304138 | Медь | 9 | Стандарт | Empty | Empty | A | Асинхронный | Одностороннее | 31 | М | RS-485, Modbus RTU | 21000 | 4254х1500х2687 | 8000 | Нет | Нет | 280968 | Алюминий | 23059 | Рис_65 | 21000 | 4254х1500х2687 | 8010 | Двухстороннее | 72050 | Рис_СР_1 | 925х1468х2685 | 3000 | Одностороннее | 900 | 41 | ??? | 42 | ??? | 16000 | ??? | 625х1400х2330 | Одностороннее | 500 | Стандарт (Минпромторг) | -M | S | Синхронный | 0 | 30000 | ??? | 925х1565х2212 | 500 | P | RS-485, Profibus | 0 | M | Ethernet, Modbus TCP | 4000 | M | Ethernet, Profinet | 5500 | 11000 | ??? | ???х???х??? | ??? | ??? | 2000
[5 empty] | 1250 | 1000 | 10000 | 10000 | 50 | 73 | Рис_45 | 312694 | Медь | 9 | Стандарт | Empty | Empty | A | Асинхронный | Одностороннее | 31 | М | RS-485, Modbus RTU | 21000 | 4254х1500х2687 | 8000 | Нет | Нет | 286257 | Алюминий | 23719 | Рис_65 | 21000 | 4254х1500х2687 | 8010 | Двухстороннее | 72050 | Рис_СР_1 | 925х1468х2685 | 3000 | Одностороннее | 900 | 41 | ??? | 42 | ??? | 16000 | ??? | 625х1400х2330 | Одностороннее | 500 | Стандарт (Минпромторг) | -M | S | Синхронный | 0 | 30000 | ??? | 925х1565х2212 | 500 | P | RS-485, Profibus | 0 | M | Ethernet, Modbus TCP | 4000 | M | Ethernet, Profinet | 5500 | 11000 | ??? | ???х???х??? | ??? | ??? | 2000
[5 empty] | 1400 | 1120 | 10000 | 10000 | 50 | 82 | Рис_45 | 337096 | Медь | 9 | Стандарт | Empty | Empty | A | Асинхронный | Одностороннее | 31 | М | RS-485, Modbus RTU | 21000 | 4254х1500х2687 | 8000 | Нет | Нет | 307019 | Алюминий | 25577 | Рис_65 | 21000 | 4254х1500х2687 | 8010 | Двухстороннее | 72050 | Рис_СР_1 | 925х1468х2685 | 3000 | Одностороннее | 900 | 41 | ??? | 42 | ??? | 16000 | ??? | 625х1400х2330 | Одностороннее | 500 | Стандарт (Минпромторг) | -M | S | Синхронный | 0 | 33000 | ??? | ??? х ??? х ??? | ??? | P | RS-485, Profibus | 0 | M | Ethernet, Modbus TCP | 4000 | M | Ethernet, Profinet | 5500 | 11000 | ??? | ???х???х??? | ??? | ??? | 2000
[5 empty] | 1565 | 1250 | 10000 | 10000 | 50 | 91 | Рис_45 | 343707 | Медь | 9 | Стандарт | Empty | Empty | A | Асинхронный | Одностороннее | 31 | М | RS-485, Modbus RTU | 21000 | 4254х1500х2687 | 8000 | Нет | Нет | 314965 | Алюминий | 26070 | Рис_65 | 21000 | 4254х1500х2687 | 8010 | Двухстороннее | 72050 | Рис_СР_1 | 925х1468х2685 | 3000 | Одностороннее | 900 | 41 | ??? | 42 | ??? | 16000 | ??? | 625х1400х2330 | Одностороннее | 500 | Стандарт (Минпромторг) | -M | S | Синхронный | 0 | 33000 | ??? | ??? х ??? х ??? | ??? | P | RS-485, Profibus | 0 | M | Ethernet, Modbus TCP | 4000 | M | Ethernet, Profinet | 5500 | 11000 | ??? | ???х???х??? | ??? | ??? | 2000
[5 empty] | 1750 | 1400 | 10000 | 10000 | 50 | 103 | Рис_45 | 383977 | Медь | 9 | Стандарт | Empty | Empty | A | Асинхронный | Одностороннее | 31 | М | RS-485, Modbus RTU | 21000 | 4254х1500х2687 | 8000 | Нет | Нет | 346002 | Алюминий | 29151 | Рис_65 | 21000 | 4254х1500х2687 | 8010 | Двухстороннее | 72050 | Рис_СР_1 | 925х1468х2685 | 3000 | Одностороннее | 900 | 41 | ??? | 42 | ??? | 16000 | ??? | 625х1400х2330 | Одностороннее | 500 | Стандарт (Минпромторг) | -M | S | Синхронный | 0 | 33000 | ??? | ??? х ??? х ??? | ??? | P | RS-485, Profibus | 0 | M | Ethernet, Modbus TCP | 4000 | M | Ethernet, Profinet | 5500 | 11000 | ??? | ???х???х??? | ??? | ??? | 2000
[5 empty] | 2000 | 1600 | 10000 | 10000 | 50 | 115 | Рис_45 | 403886 | Медь | 9 | Стандарт | Empty | Empty | A | Асинхронный | Одностороннее | 31 | М | RS-485, Modbus RTU | 21000 | 4254х1500х2687 | 8000 | Нет | Нет | 364246 | Алюминий | 30661 | Рис_65 | 21000 | 4254х1500х2687 | 8010 | Двухстороннее | 79770 | Рис_СР_1 | 925х1468х2685 | 3000 | Одностороннее | 900 | 41 | ??? | 42 | ??? | 16000 | ??? | 625х1400х2330 | Одностороннее | 500 | Стандарт (Минпромторг) | -M | S | Синхронный | 0 | 35000 | ??? | ??? х ??? х ??? | ??? | P | RS-485, Profibus | 0 | M | Ethernet, Modbus TCP | 4000 | M | Ethernet, Profinet | 5500 | 11000 | ??? | ???х???х??? | ??? | ??? | 2000
[5 empty] | 2500 | 2000 | 10000 | 10000 | 50 | 145 | Рис_46 | 444532 | Медь | 9 | Стандарт | Empty | Empty | A | Асинхронный | Одностороннее | 31 | М | RS-485, Modbus RTU | 24000 | 4254х1500х2722 | 8300 | Нет | Нет | 412452 | Алюминий | 33695 | Рис_75 | 21000 | 5154х1500х2687 | 9320 | Двухстороннее | 79770 | Рис_СР_1 | 925х1468х2685 | 3000 | Одностороннее | 900 | 41 | ??? | 42 | ??? | 16000 | ??? | 625х1400х2330 | Одностороннее | 500 | Стандарт (Минпромторг) | -M | S | Синхронный | 0 | 35000 | ??? | ??? х ??? х ??? | ??? | P | RS-485, Profibus | 0 | M | Ethernet, Modbus TCP | 4000 | M | Ethernet, Profinet | 5500 | 11000 | ??? | ???х???х??? | ??? | ??? | 2000
[5 empty] | 3125 | 2500 | 10000 | 10000 | 50 | 180 | Рис_56 | 544172 | Медь | 9 | Стандарт | Empty | Empty | A | Асинхронный | Одностороннее | 31 | М | RS-485, Modbus RTU | 25000 | 5454х1700х2722 | 10065 | Нет | Нет | 498773 | Алюминий | 41275 | Рис_77 | 31000 | 6757х1700х2722 | 10720 | Двухстороннее | 79770 | Рис_СР_2 | 925х1767х2685 | 3000 | Одностороннее | 1500 | 41 | ??? | 42 | ??? | 16000 | ??? | 625х1400х2330 | Одностороннее | 500 | Стандарт (Минпромторг) | -M | S | Синхронный | 0 | 35000 | ??? | ??? х ??? х ??? | ??? | P | RS-485, Profibus | 0 | M | Ethernet, Modbus TCP | 4000 | M | Ethernet, Profinet | 5500 | 11000 | ??? | ???х???х??? | ??? | ??? | 2000
[5 empty] | 3940 | 3150 | 10000 | 10000 | 50 | 230 | Рис_58 | 682463 | Медь | 9 | Стандарт | Empty | Empty | A | Асинхронный | Одностороннее | 31 | М | RS-485, Modbus RTU | 42000 | 7057х1800х3057 | 12549 | Нет | Нет | 625935 | Алюминий | 51763 | Рис_78 | 42000 | 7057х1800х3057 | 12840 | Двухстороннее | 95730 | Рис_СР_2 | 925х1767х2685 | 3000 | Одностороннее | 1500 | 41 | ??? | 42 | ??? | 16000 | ??? | 625х1400х2330 | Одностороннее | 500 | Стандарт (Минпромторг) | -M | S | Синхронный | 0 | 36500 | ??? | ??? х ??? х ??? | ??? | P | RS-485, Profibus | 0 | M | Ethernet, Modbus TCP | 4000 | M | Ethernet, Profinet | 5500 | 11000 | ??? | ???х???х??? | ??? | ??? | 2000
[5 empty] | 5000 | 4000 | 10000 | 10000 | 50 | 280 | Рис_59 | 758543 | Медь | 9 | Стандарт | Empty | Empty | A | Асинхронный | Одностороннее | 31 | М | RS-485, Modbus RTU | 47000 | 7057х1800х3057 | 12549 | Нет | Нет | 681121 | Алюминий | 57599 | Рис_79 | 47000 | 7057х1800х3057 | 12840 | Двухстороннее | 112987 | Рис_СР_2 | 925х1767х2685 | 3000 | Одностороннее | 1500 | 41 | ??? | 42 | ??? | 16000 | ??? | 625х1400х2330 | Одностороннее | 500 | Стандарт (Минпромторг) | -M | S | Синхронный | 0 | 36500 | ??? | ??? х ??? х ??? | ??? | P | RS-485, Profibus | 0 | M | Ethernet, Modbus TCP | 4000 | M | Ethernet, Profinet | 5500 | 11000 | ??? | ???х???х??? | ??? | ??? | 2000
[5 empty] | 6250 | 5000 | 10000 | 10000 | 50 | 360 | Рис_60 | 968948 | Медь | 9 | Стандарт | Empty | Empty | A | Асинхронный | Двухстороннее | 31 | М | RS-485, Modbus RTU | 42000 | 8460х1700х3056 | 19700 | Да | Встроенная в корпус ВПЧ | 864748 | Алюминий | 73600 | Рис_80 | 42000 | 8460х1700х3056 | 19875 | Двухстороннее | 112987 | Рис_СР_2 | 925х1767х2685 | 3000 | Одностороннее | 1500 | 41 | ??? | 42 | ??? | Встроенная в корпус ВПЧ |  |  |  |  | Стандарт (Минпромторг) | -M | S | Синхронный | 0 | 49600 | ??? | ??? х ??? х ??? | ??? | P | RS-485, Profibus | 0 | M | Ethernet, Modbus TCP | 4000 | M | Ethernet, Profinet | 5500 | 11000 | ??? | ???х???х??? | ??? | ??? | 2000
[5 empty] | 7875 | 6300 | 10000 | 10000 | 50 | 455 | Рис_62 | 1465106 | Медь | 9 | Стандарт | Empty | Empty | A | Асинхронный | Двухстороннее | 31 | М | RS-485, Modbus RTU | 63000 | 11395х1700х3358 | 23700 | Да | Секция предзаряда | 1362206 | Алюминий | 111040 | Рис_82 | 63000 | 11395х1700х3358 | 24425 | Двухстороннее | 127055 | Рис_СР_3 | 1225х1743х2722 | 4000 | Одностороннее | 2500 | 41 | ??? | 42 | ??? | Включена в состав ВПЧ |  |  |  |  | Стандарт (Минпромторг) | -M | S | Синхронный | 0 | По запросу |  |  |  | P | RS-485, Profibus | 0 | M | Ethernet, Modbus TCP | 4000 | M | Ethernet, Profinet | 5500 | 11000 | ??? | ???х???х??? | ??? | ??? | 2000
ОПЦИИ:
Опция 1 | If "Опция: Материал обмоток ТН ВПЧ - Алюминий" = Да, Then [Price_VFD] = [Price_VFD_AlumTrans] and [Material_trans] = [Material_trans_AlumTrans] | 5 | RU-DRIVE VFD[VFD_Series_Start]-[S_trans]-[V_input_name][V_output_name]-[Motor_type]-T[Count_power_cell]-A-[IP]A-[Interface_S]-[VFD_Series_End] | Высоковольтный преобразователь частоты. Серия: [VFD_Series]. Технология: Мультиуровневая ШИМ [PWM_level] уровней. Полная мощность трансформатора напряжения: [S_trans] кВА. Входное напряжение: [V_input] В +/-10% 50Гц +/-5%. Выходное напряжение: 0- [V_output] В. Выходная частота: 0- [Freq_output] Гц. Выходной ток: [I_output] А. Тип двигателя: [Motor_type_full]. Перегрузочная способность: 120% - 60 секунд, 150% - моментально. Количество квадрантов управления: 2. Материал обмоток трансформатора: [Material_trans] Количество силовых ячеек на фазу: [Count_power_cell]. Пульсность: [Count_power_cell] * 6. Тип охлаждения: Воздушное. Степень защиты: IP [IP]. Способ обслуживания: [Service_VFD]. Температура окружающей среды: 0-40 градусов по Цельсию. Отображение: Сенсорная панель. Интерфейс связи с АСУ ТП: [Interface]. Производительность вентиляторов ВПЧ: [Airflow_rate]м3/ч. Габаритные размеры ВПЧ (ДхГхВ): [Dimension_VFD_standart] мм. Масса ВПЧ: [VFD_Weight] кг. Функция предзаряда по умолчанию: [PrechargeFunction]. If [PrechargeFunction] = Да, then print Исполнение функции предзаряда: [PrechargeFunctionExec]. Опции: Наименование опции 2.1 (Если она есть) Наименование опции 3 (Если она есть). Добавляется секция реактора (СР) стандартно справа от ВПЧ. Габаритные размеры СР: [Dimension_Reactor] мм. Производительность вентиляторов СР: [Airflow_rate_Reactor] м3/ч. Способ обслуживания СР: [Service_Reactor]. Вес СР: [Weight_reactor]кг. Наименование опции 5 (Если она есть). Добавляется секция предзаряда (СП) стандартно слева от ВПЧ. Габаритные размеры СП: [Dimension_PreCharge] мм. Способ обслуживания СП: [Service_PreCharge]. Вес СП: [Weight_PreCharge]кг. Наименование опции 7.1 (Если она есть). Наименование опции 8 (Если она есть). Добавляется секция коммутации (СК) стандартно слева от ВПЧ. Габаритные размеры СК: [Dimension_bypassVFD] мм. Способ обслуживания СК: [Service_bypassVFD]. Вес СК: [Weight_bypassVFD]кг. Наименование опции 11 (Если она есть). Добавляется секция ввода/вывода (СВ) стандартно слева от ВПЧ. Габаритные размеры СВ: [Dimension_InOut] мм. Способ обслуживания СВ: [Service_InOut]. Вес СВ: [Weight_InOut]кг. Наименование опции 12 (Если она есть). | 250 | 200 | 6000 | 6000 | 50 | 25 | Рис_С1 | 149137 | Медь | 5 | Компакт | Empty | C | A | Асинхронный | Одностороннее | 31 | М | RS-485, Modbus RTU | 6000 | 1800х1500х2600 | 2500 | Нет | Нет | 140189 | Алюминий | 14168 | Рис_С1 | 6000 | 1800х1500х2600 | 2500 | Одностороннее | 53200 | Рис_СР_С2 | 925х1539х2565 | 3000 | Одностороннее | 900 | 41 | ??? | 42 | ??? | [5 empty] | Компакт (Минпромторг) | -M | S | Синхронный | 0 | 24000 | ??? | 925х1565х2212 | 500 | P | RS-485, Profibus | 0 | M | Ethernet, Modbus TCP | 4000 | M | Ethernet, Profinet | 5500 | 11000 | ??? | ???х???х??? | ??? | ??? | 2000
Опция 2.1 | If "Байпас неисправной силовой ячейки (Механический)" = Да, Then [Price_VFD] = [Price_VFD] + [Price_VFD_mechBypass] and [Drawing] = [Drawing_VFD_mechBypass] and [VFD_Weight] = [VFD_mechBypass_Weight] and [Service_VFD] = [Service_VFD_mechBypass] and [Airflow_rate] = [Airflow_rate_VFD_mechBypass] |  |  |  | 275 | 220 | 6000 | 6000 | 50 | 28 | Рис_С1 | 150443 | Медь | 5 | Компакт | Empty | C | A | Асинхронный | Одностороннее | 31 | М | RS-485, Modbus RTU | 6000 | 1800х1500х2600 | 2500 | Нет | Нет | 141416 | Алюминий | 14292 | Рис_С1 | 6000 | 1800х1500х2600 | 2500 | Одностороннее | 53200 | Рис_СР_С2 | 925х1539х2565 | 3000 | Одностороннее | 900 | 41 | ??? | 42 | ??? | [5 empty] | Компакт (Минпромторг) | -M | S | Синхронный | 0 | 24000 | ??? | 925х1565х2212 | 500 | P | RS-485, Profibus | 0 | M | Ethernet, Modbus TCP | 4000 | M | Ethernet, Profinet | 5500 | 11000 | ??? | ???х???х??? | ??? | ??? | 2000
Опция 3 | If "Синхронизация на Сеть" = Да, Then [Price_VFD] = [Price_VFD] + [Price_SynchrOption] and [Drawing] = [Drawing] + [Drawing_Reactor] |  |  |  | 315 | 250 | 6000 | 6000 | 50 | 32 | Рис_С1 | 154395 | Медь | 5 | Компакт | Empty | C | A | Асинхронный | Одностороннее | 31 | М | RS-485, Modbus RTU | 6000 | 1800х1500х2600 | 2500 | Нет | Нет | 145131 | Алюминий | 14668 | Рис_С2 | 8000 | 2100х1500х2637 | 2900 | Одностороннее | 53200 | Рис_СР_С2 | 925х1539х2565 | 3000 | Одностороннее | 900 | 41 | ??? | 42 | ??? | [5 empty] | Компакт (Минпромторг) | -M | S | Синхронный | 0 | 24000 | ??? | 925х1565х2212 | 500 | P | RS-485, Profibus | 0 | M | Ethernet, Modbus TCP | 4000 | M | Ethernet, Profinet | 5500 | 11000 | ??? | ???х???х??? | ??? | ??? | 2000
Опция 4.1 | If "IP41" = Да, Then [Price_VFD] = [Price_VFD] + [Price_IP41] and [IP] = [IP41] |  |  |  | 350 | 280 | 6000 | 6000 | 50 | 35 | Рис_С1 | 155273 | Медь | 5 | Компакт | Empty | C | A | Асинхронный | Одностороннее | 31 | М | RS-485, Modbus RTU | 6000 | 1800х1500х2600 | 2500 | Нет | Нет | 145957 | Алюминий | 14751 | Рис_С2 | 8000 | 2100х1500х2637 | 2900 | Одностороннее | 53200 | Рис_СР_С2 | 925х1539х2565 | 3000 | Одностороннее | 900 | 41 | ??? | 42 | ??? | [5 empty] | Компакт (Минпромторг) | -M | S | Синхронный | 0 | 24000 | ??? | 925х1565х2212 | 500 | P | RS-485, Profibus | 0 | M | Ethernet, Modbus TCP | 4000 | M | Ethernet, Profinet | 5500 | 11000 | ??? | ???х???х??? | ??? | ??? | 2000
Опция 4.2 | If "IP42" = Да, Then [Price_VFD] = [Price_VFD] + [Price_IP42] and [IP] = [IP42] |  |  |  | 375 | 300 | 6000 | 6000 | 50 | 38 | Рис_С1 | 160481 | Медь | 5 | Компакт | Empty | C | A | Асинхронный | Одностороннее | 31 | М | RS-485, Modbus RTU | 6000 | 1800х1500х2600 | 2500 | Нет | Нет | 150852 | Алюминий | 15246 | Рис_С2 | 8000 | 2100х1500х2637 | 2900 | Одностороннее | 53200 | Рис_СР_С2 | 925х1539х2565 | 3000 | Одностороннее | 900 | 41 | ??? | 42 | ??? | [5 empty] | Компакт (Минпромторг) | -M | S | Синхронный | 0 | 24000 | ??? | 925х1565х2212 | 500 | P | RS-485, Profibus | 0 | M | Ethernet, Modbus TCP | 4000 | M | Ethernet, Profinet | 5500 | 11000 | ??? | ???х???х??? | ??? | ??? | 2000
[5 empty] | 420 | 335 | 6000 | 6000 | 50 | 42 | Рис_С1 | 161602 | Медь | 5 | Компакт | Empty | C | A | Асинхронный | Одностороннее | 31 | М | RS-485, Modbus RTU | 6000 | 1800х1500х2600 | 2500 | Нет | Нет | 151906 | Алюминий | 15352 | Рис_С2 | 8000 | 2100х1500х2637 | 2900 | Одностороннее | 53200 | Рис_СР_С2 | 925х1539х2565 | 3000 | Одностороннее | 900 | 41 | ??? | 42 | ??? | [5 empty] | Компакт (Минпромторг) | -M | S | Синхронный | 0 | 24000 | ??? | 925х1565х2212 | 500 | P | RS-485, Profibus | 0 | M | Ethernet, Modbus TCP | 4000 | M | Ethernet, Profinet | 5500 | 11000 | ??? | ???х???х??? | ??? | ??? | 2000
Опция 6 | If "Серия ВПЧ - Минпромторг = Да, Then [VFD_Series_Start] = [VFD_Series_Start (Minprom)] and [VFD_Series] = [VFD_Series (Minprom)] |  |  |  | 470 | 375 | 6000 | 6000 | 50 | 47 | Рис_С2 | 162485 | Медь | 5 | Компакт | Empty | C | A | Асинхронный | Одностороннее | 31 | М | RS-485, Modbus RTU | 8000 | 2100х1500х2637 | 2900 | Нет | Нет | 152736 | Алюминий | 15436 | Рис_С2 | 8000 | 2100х1500х2637 | 2900 | Одностороннее | 53200 | Рис_СР_С2 | 925х1539х2565 | 3000 | Одностороннее | 900 | 41 | ??? | 42 | ??? | [5 empty] | Компакт (Минпромторг) | -M | S | Синхронный | 0 | 24000 | ??? | 925х1565х2212 | 500 | P | RS-485, Profibus | 0 | M | Ethernet, Modbus TCP | 4000 | M | Ethernet, Profinet | 5500 | 11000 | ??? | ???х???х??? | ??? | ??? | 2000
Опция 7 | If "Тип ЭД - синхронный" = Да, Then [Motor_type_full] = [Motor_type_full_Syn] and [Motor_type] = [Motor_type_Syn] |  |  |  | 500 | 400 | 6000 | 6000 | 50 | 50 | Рис_С2 | 162607 | Медь | 5 | Компакт | Empty | C | A | Асинхронный | Одностороннее | 31 | М | RS-485, Modbus RTU | 8000 | 2100х1500х2637 | 2900 | Нет | Нет | 152851 | Алюминий | 15448 | Рис_С2 | 8000 | 2100х1500х2637 | 2900 | Одностороннее | 53200 | Рис_СР_С2 | 925х1539х2565 | 3000 | Одностороннее | 900 | 41 | ??? | 42 | ??? | [5 empty] | Компакт (Минпромторг) | -M | S | Синхронный | 0 | 24000 | ??? | 925х1565х2212 | 500 | P | RS-485, Profibus | 0 | M | Ethernet, Modbus TCP | 4000 | M | Ethernet, Profinet | 5500 | 11000 | ??? | ???х???х??? | ??? | ??? | 2000
Опция 7.1 | If "ПЛК управления системой возбуждения" = Да, Then Then [Price_VFD] = [Price_VFD] + [Price_VFD_Syn] |  |  |  | 535 | 425 | 6000 | 6000 | 50 | 53 | Рис_С2 | 163273 | Медь | 5 | Компакт | Empty | C | A | Асинхронный | Одностороннее | 31 | М | RS-485, Modbus RTU | 8000 | 2100х1500х2637 | 2900 | Нет | Нет | 153477 | Алюминий | 15511 | Рис_С2 | 8000 | 2100х1500х2637 | 2900 | Одностороннее | 53200 | Рис_СР_С2 | 925х1539х2565 | 3000 | Одностороннее | 900 | 41 | ??? | 42 | ??? | [5 empty] | Компакт (Минпромторг) | -M | S | Синхронный | 0 | 24000 | ??? | 925х1565х2212 | 500 | P | RS-485, Profibus | 0 | M | Ethernet, Modbus TCP | 4000 | M | Ethernet, Profinet | 5500 | 11000 | ??? | ???х???х??? | ??? | ??? | 2000
Опция 8 | If "Байпас ВПЧ (автоматический)" = Да, Then [Price_VFD] = [Price_VFD] + [Price_bypassVFD] and [Drawing] = [Drawing] + [Drawing_bypassVFD] and [Service_VFD] = [Service_bypassVFD] |  |  |  | 565 | 450 | 6000 | 6000 | 50 | 56 | Рис_С2 | 163543 | Медь | 5 | Компакт | Empty | C | A | Асинхронный | Одностороннее | 31 | М | RS-485, Modbus RTU | 8000 | 2100х1500х2637 | 2900 | Нет | Нет | 153730 | Алюминий | 15537 | Рис_С2 | 8000 | 2100х1500х2637 | 2900 | Одностороннее | 53200 | Рис_СР_С2 | 925х1539х2565 | 3000 | Одностороннее | 900 | 41 | ??? | 42 | ??? | [5 empty] | Компакт (Минпромторг) | -M | S | Синхронный | 0 | 24000 | ??? | 925х1565х2212 | 500 | P | RS-485, Profibus | 0 | M | Ethernet, Modbus TCP | 4000 | M | Ethernet, Profinet | 5500 | 11000 | ??? | ???х???х??? | ??? | ??? | 2000
[5 empty] | 625 | 500 | 6000 | 6000 | 50 | 63 | Рис_С2 | 165329 | Медь | 5 | Компакт | Empty | C | A | Асинхронный | Одностороннее | 31 | М | RS-485, Modbus RTU | 8000 | 2100х1500х2637 | 2900 | Нет | Нет | 155409 | Алюминий | 15706 | Рис_С2 | 8000 | 2100х1500х2637 | 2900 | Одностороннее | 53200 | Рис_СР_С2 | 925х1539х2565 | 3000 | Одностороннее | 900 | 41 | ??? | 42 | ??? | [5 empty] | Компакт (Минпромторг) | -M | S | Синхронный | 0 | 24000 | ??? | 925х1565х2212 | 500 | P | RS-485, Profibus | 0 | M | Ethernet, Modbus TCP | 4000 | M | Ethernet, Profinet | 5500 | 11000 | ??? | ???х???х??? | ??? | ??? | 2000
Опция 10.1 | If "RS-485, Profibus" = Да, Then [Interface] = [Profibus] and [Interface_S] = [Profibus_S] and [Price_VFD] = [Price_VFD] + [Price_Profibus] |  |  |  | 665 | 530 | 6000 | 6000 | 50 | 66 | Рис_С2 | 174867 | Медь | 5 | Компакт | Empty | C | A | Асинхронный | Одностороннее | 31 | М | RS-485, Modbus RTU | 8000 | 2100х1500х2637 | 2900 | Нет | Нет | 164375 | Алюминий | 16612 | Рис_С2 | 8000 | 2100х1500х2637 | 2900 | Одностороннее | 53200 | Рис_СР_С2 | 925х1539х2565 | 3000 | Одностороннее | 900 | 41 | ??? | 42 | ??? | [5 empty] | Компакт (Минпромторг) | -M | S | Синхронный | 0 | 24000 | ??? | 925х1565х2212 | 500 | P | RS-485, Profibus | 0 | M | Ethernet, Modbus TCP | 4000 | M | Ethernet, Profinet | 5500 | 11000 | ??? | ???х???х??? | ??? | ??? | 2000
Опция 10.2 | If "Ethernet, Modbus TCP" = Да, Then [Interface] = [ModbusTCP] and [Interface_S] = [ModbusTCP_S] and [Price_VFD] = [Price_VFD] + [Price_ModbusTCP] |  |  |  | 700 | 560 | 6000 | 6000 | 50 | 70 | Рис_С2 | 175418 | Медь | 5 | Компакт | Empty | C | A | Асинхронный | Одностороннее | 31 | М | RS-485, Modbus RTU | 8000 | 2100х1500х2637 | 2900 | Нет | Нет | 164893 | Алюминий | 16665 | Рис_С2 | 8000 | 2100х1500х2637 | 2900 | Одностороннее | 53200 | Рис_СР_С2 | 925х1539х2565 | 3000 | Одностороннее | 900 | 41 | ??? | 42 | ??? | [5 empty] | Компакт (Минпромторг) | -M | S | Синхронный | 0 | 24000 | ??? | 925х1565х2212 | 500 | P | RS-485, Profibus | 0 | M | Ethernet, Modbus TCP | 4000 | M | Ethernet, Profinet | 5500 | 11000 | ??? | ???х???х??? | ??? | ??? | 2000
Опция 10.3 | If "Ethernet, Profinet" = Да, Then [Interface] = [Profinet] and [Interface_S] = [Profinet_S] and [Price_VFD] = [Price_VFD] + [Price_Profinet] |  |  |  | 750 | 600 | 6000 | 6000 | 50 | 75 | Рис_С3 | 179991 | Медь | 5 | Компакт | Empty | C | A | Асинхронный | Одностороннее | 31 | М | RS-485, Modbus RTU | 12000 | 2400х1500х2637 | 3900 | Нет | Нет | 169192 | Алюминий | 17099 | Рис_С3 | 12000 | 2400х1500х2637 | 3900 | Одностороннее | 53200 | Рис_СР_С2 | 925х1539х2565 | 3000 | Одностороннее | 900 | 41 | ??? | 42 | ??? | [5 empty] | Компакт (Минпромторг) | -M | S | Синхронный | 0 | 24000 | ??? | ??? х ??? х ??? | ??? | P | RS-485, Profibus | 0 | M | Ethernet, Modbus TCP | 4000 | M | Ethernet, Profinet | 5500 | 11000 | ??? | ???х???х??? | ??? | ??? | 2000
Опция 11 | If "Секция ввода/вывода сверху" = Да, Then [Price_VFD] = [Price_VFD] + [Price_InOut] and [Drawing] = [Drawing] + [Drawing_InOut] |  |  |  | 840 | 670 | 6000 | 6000 | 50 | 84 | Рис_С3 | 185115 | Медь | 5 | Компакт | Empty | C | A | Асинхронный | Одностороннее | 31 | М | RS-485, Modbus RTU | 12000 | 2400х1500х2637 | 3900 | Нет | Нет | 174008 | Алюминий | 17586 | Рис_С3 | 12000 | 2400х1500х2637 | 3900 | Одностороннее | 53200 | Рис_СР_С2 | 925х1539х2565 | 3000 | Одностороннее | 900 | 41 | ??? | 42 | ??? | [5 empty] | Компакт (Минпромторг) | -M | S | Синхронный | 0 | 24000 | ??? | ??? х ??? х ??? | ??? | P | RS-485, Profibus | 0 | M | Ethernet, Modbus TCP | 4000 | M | Ethernet, Profinet | 5500 | 11000 | ??? | ???х???х??? | ??? | ??? | 2000
Опция 12 | If "ПЛК и датчики контроля температуры обмоток и подшипников ЭД (8-10 датчиков PT100)" = Да, Then Then [Price_VFD] = [Price_VFD] + [Price_PLC_Pt100] |  |  |  | 890 | 710 | 6000 | 6000 | 50 | 88 | Рис_С3 | 186096 | Медь | 5 | Компакт | Empty | C | A | Асинхронный | Одностороннее | 31 | М | RS-485, Modbus RTU | 12000 | 2400х1500х2637 | 3900 | Нет | Нет | 174930 | Алюминий | 17679 | Рис_С3 | 12000 | 2400х1500х2637 | 3900 | Одностороннее | 53200 | Рис_СР_С2 | 925х1539х2565 | 3000 | Одностороннее | 900 | 41 | ??? | 42 | ??? | [5 empty] | Компакт (Минпромторг) | -M | S | Синхронный | 0 | 24000 | ??? | ??? х ??? х ??? | ??? | P | RS-485, Profibus | 0 | M | Ethernet, Modbus TCP | 4000 | M | Ethernet, Profinet | 5500 | 11000 | ??? | ???х???х??? | ??? | ??? | 2000
[5 empty] | 940 | 750 | 6000 | 6000 | 50 | 94 | Рис_С3 | 188959 | Медь | 5 | Компакт | Empty | C | A | Асинхронный | Одностороннее | 31 | М | RS-485, Modbus RTU | 12000 | 2400х1500х2637 | 3900 | Нет | Нет | 177621 | Алюминий | 17951 | Рис_С3 | 12000 | 2400х1500х2637 | 3900 | Одностороннее | 53200 | Рис_СР_С2 | 925х1539х2565 | 3000 | Одностороннее | 900 | 41 | ??? | 42 | ??? | [5 empty] | Компакт (Минпромторг) | -M | S | Синхронный | 0 | 24000 | ??? | ??? х ??? х ??? | ??? | P | RS-485, Profibus | 0 | M | Ethernet, Modbus TCP | 4000 | M | Ethernet, Profinet | 5500 | 11000 | ??? | ???х???х??? | ??? | ??? | 2000
[5 empty] | 1000 | 800 | 6000 | 6000 | 50 | 96 | Рис_С3 | 190003 | Медь | 5 | Компакт | Empty | C | A | Асинхронный | Одностороннее | 31 | М | RS-485, Modbus RTU | 12000 | 2400х1500х2637 | 3900 | Нет | Нет | 178603 | Алюминий | 18050 | Рис_С3 | 12000 | 2400х1500х2637 | 3900 | Одностороннее | 53200 | Рис_СР_С2 | 925х1539х2565 | 3000 | Одностороннее | 900 | 41 | ??? | 42 | ??? | [5 empty] | Компакт (Минпромторг) | -M | S | Синхронный | 0 | 27000 | ??? | ??? х ??? х ??? | ??? | P | RS-485, Profibus | 0 | M | Ethernet, Modbus TCP | 4000 | M | Ethernet, Profinet | 5500 | 11000 | ??? | ???х???х??? | ??? | ??? | 2000
[5 empty] | 1125 | 900 | 6000 | 6000 | 50 | 110 | Рис_С4 | 211044 | Медь | 5 | Компакт | Empty | C | A | Асинхронный | Одностороннее | 31 | М | RS-485, Modbus RTU | 18000 | 2700х1700х2670 | 4100 | Нет | Нет | 198381 | Алюминий | 20049 | Рис_С4 | 18000 | 2700х1700х2670 | 4100 | Одностороннее | 53200 | Рис_СР_С2 | 925х1539х2565 | 3000 | Одностороннее | 900 | 41 | ??? | 42 | ??? | [5 empty] | Компакт (Минпромторг) | -M | S | Синхронный | 0 | 27000 | ??? | ??? х ??? х ??? | ??? | P | RS-485, Profibus | 0 | M | Ethernet, Modbus TCP | 4000 | M | Ethernet, Profinet | 5500 | 11000 | ??? | ???х???х??? | ??? | ??? | 2000
[5 empty] | 1250 | 1000 | 6000 | 6000 | 50 | 120 | Рис_С4 | 229313 | Медь | 5 | Компакт | Empty | C | A | Асинхронный | Одностороннее | 31 | М | RS-485, Modbus RTU | 18000 | 2700х1700х2670 | 4100 | Нет | Нет | 215554 | Алюминий | 21785 | Рис_С4 | 18000 | 2700х1700х2670 | 4100 | Одностороннее | 65075 | Рис_СР_С2 | 925х1539х2565 | 3000 | Одностороннее | 900 | 41 | ??? | 42 | ??? | [5 empty] | Компакт (Минпромторг) | -M | S | Синхронный | 0 | 27000 | ??? | ??? х ??? х ??? | ??? | P | RS-485, Profibus | 0 | M | Ethernet, Modbus TCP | 4000 | M | Ethernet, Profinet | 5500 | 11000 | ??? | ???х???х??? | ??? | ??? | 2000
[5 empty] | 1400 | 1120 | 6000 | 6000 | 50 | 135 | Рис_С4 | 233501 | Медь | 5 | Компакт | Empty | C | A | Асинхронный | Одностороннее | 31 | М | RS-485, Modbus RTU | 18000 | 2700х1700х2670 | 4100 | Нет | Нет | 219491 | Алюминий | 22183 | Рис_С4 | 18000 | 2700х1700х2670 | 4100 | Одностороннее | 65075 | Рис_СР_С2 | 925х1539х2565 | 3000 | Одностороннее | 900 | 41 | ??? | 42 | ??? | [5 empty] | Компакт (Минпромторг) | -M | S | Синхронный | 0 | 27000 | ??? | ??? х ??? х ??? | ??? | P | RS-485, Profibus | 0 | M | Ethernet, Modbus TCP | 4000 | M | Ethernet, Profinet | 5500 | 11000 | ??? | ???х???х??? | ??? | ??? | 2000
[5 empty] | 1565 | 1250 | 6000 | 6000 | 50 | 150 | Рис_С5 | 266688 | Медь | 5 | Компакт | Empty | C | A | Асинхронный | Одностороннее | 31 | М | RS-485, Modbus RTU | 27000 | 2700х1700х2670 | 4100 | Нет | Нет | 250687 | Алюминий | 25335 | Рис_С5 | 27000 | 2700х1700х2670 | 4100 | Одностороннее | 65075 | Рис_СР_С2 | 925х1539х2565 | 3000 | Одностороннее | 900 | 41 | ??? | 42 | ??? | [5 empty] | Компакт (Минпромторг) | -M | S | Синхронный | 0 | 27000 | ??? | ??? х ??? х ??? | ??? | P | RS-485, Profibus | 0 | M | Ethernet, Modbus TCP | 4000 | M | Ethernet, Profinet | 5500 | 11000 | ??? | ???х???х??? | ??? | ??? | 2000
[5 empty] | 1750 | 1400 | 6000 | 6000 | 50 | 170 | Рис_С5 | 279685 | Медь | 5 | Компакт | Empty | C | A | Асинхронный | Одностороннее | 31 | М | RS-485, Modbus RTU | 27000 | 2700х1700х2670 | 4100 | Нет | Нет | 262904 | Алюминий | 26570 | Рис_С5 | 27000 | 2700х1700х2670 | 4100 | Одностороннее | 65075 | Рис_СР_2 | 925х1767х2685 | 3000 | Одностороннее | 1500 | 41 | ??? | 42 | ??? | [5 empty] | Компакт (Минпромторг) | -M | S | Синхронный | 0 | 27000 | ??? | ??? х ??? х ??? | ??? | P | RS-485, Profibus | 0 | M | Ethernet, Modbus TCP | 4000 | M | Ethernet, Profinet | 5500 | 11000 | ??? | ???х???х??? | ??? | ??? | 2000
|  | 6 | RU-DRIVE VFD[VFD_Series_Start]-[S_trans]-[V_input_name][V_output_name]-[Motor_type]-T[Count_power_cell]-A-[IP]A-[Interface_S]-[VFD_Series_End] | Высоковольтный преобразователь частоты. Серия: [VFD_Series]. Технология: Мультиуровневая ШИМ [PWM_level] уровней. Полная мощность трансформатора напряжения: [S_trans] кВА. Входное напряжение: [V_input] В +/-10% 50Гц +/-5%. Выходное напряжение: 0- [V_output] В. Выходная частота: 0- [Freq_output] Гц. Выходной ток: [I_output] А. Тип двигателя: [Motor_type_full]. Перегрузочная способность: 120% - 60 секунд, 150% - моментально. Количество квадрантов управления: 2. Материал обмоток трансформатора: [Material_trans] Количество силовых ячеек на фазу: [Count_power_cell]. Пульсность: [Count_power_cell] * 6. Тип охлаждения: Воздушное. Степень защиты: IP [IP]. Способ обслуживания: [Service_VFD]. Температура окружающей среды: 0-40 градусов по Цельсию. Отображение: Сенсорная панель. Интерфейс связи с АСУ ТП: [Interface]. Производительность вентиляторов ВПЧ: [Airflow_rate]м3/ч. Габаритные размеры ВПЧ (ДхГхВ): [Dimension_VFD_standart] мм. Масса ВПЧ: [VFD_Weight] кг. Функция предзаряда по умолчанию: [PrechargeFunction]. If [PrechargeFunction] = Да, then print Исполнение функции предзаряда: [PrechargeFunctionExec]. Опции: Наименование опции 2.1 (Если она есть) Наименование опции 3 (Если она есть). Добавляется секция реактора (СР) стандартно справа от ВПЧ. Габаритные размеры СР: [Dimension_Reactor] мм. Производительность вентиляторов СР: [Airflow_rate_Reactor] м3/ч. Способ обслуживания СР: [Service_Reactor]. Вес СР: [Weight_reactor]кг. Наименование опции 5 (Если она есть). Добавляется секция предзаряда (СП) стандартно слева от ВПЧ. Габаритные размеры СП: [Dimension_PreCharge] мм. Способ обслуживания СП: [Service_PreCharge]. Вес СП: [Weight_PreCharge]кг. Наименование опции 7.1 (Если она есть). Наименование опции 8 (Если она есть). Добавляется секция коммутации (СК) стандартно слева от ВПЧ. Габаритные размеры СК: [Dimension_bypassVFD] мм. Способ обслуживания СК: [Service_bypassVFD]. Вес СК: [Weight_bypassVFD]кг. Наименование опции 11 (Если она есть). Добавляется секция ввода/вывода (СВ) стандартно слева от ВПЧ. Габаритные размеры СВ: [Dimension_InOut] мм. Способ обслуживания СВ: [Service_InOut]. Вес СВ: [Weight_InOut]кг. Наименование опции 12 (Если она есть). | 250 | 200 | 6000 | 6000 | 50 | 25 | Рис_С7 | 162559 | Медь | 6 | Компакт | Empty | C | A | Асинхронный | Одностороннее | 31 | М | RS-485, Modbus RTU | 6000 | 2100х1500х2600 | 2900 | Нет | Нет | 153611 | Алюминий | 14168 | Рис_С7 | 6000 | 1800х1500х2600 | 2900 | Одностороннее | 53200 | Рис_СР_С2 | 925х1539х2565 | 3000 | Одностороннее | 900 | 41 | ??? | 42 | ??? | [5 empty] | Компакт (Минпромторг) | -M | S | Синхронный | 0 | 24000 | ??? | 925х1565х2212 | 500 | P | RS-485, Profibus | 0 | M | Ethernet, Modbus TCP | 4000 | M | Ethernet, Profinet | 5500 | 11000 | ??? | ???х???х??? | ??? | ??? | 2000
[5 empty] | 275 | 220 | 6000 | 6000 | 50 | 28 | Рис_С7 | 163983 | Медь | 6 | Компакт | Empty | C | A | Асинхронный | Одностороннее | 31 | М | RS-485, Modbus RTU | 6000 | 2100х1500х2600 | 2900 | Нет | Нет | 154956 | Алюминий | 14292 | Рис_С7 | 6000 | 1800х1500х2600 | 2900 | Одностороннее | 53200 | Рис_СР_С2 | 925х1539х2565 | 3000 | Одностороннее | 900 | 41 | ??? | 42 | ??? | [5 empty] | Компакт (Минпромторг) | -M | S | Синхронный | 0 | 24000 | ??? | 925х1565х2212 | 500 | P | RS-485, Profibus | 0 | M | Ethernet, Modbus TCP | 4000 | M | Ethernet, Profinet | 5500 | 11000 | ??? | ???х???х??? | ??? | ??? | 2000
[5 empty] | 315 | 250 | 6000 | 6000 | 50 | 32 | Рис_С7 | 168291 | Медь | 6 | Компакт | Empty | C | A | Асинхронный | Одностороннее | 31 | М | RS-485, Modbus RTU | 6000 | 2100х1500х2600 | 2900 | Нет | Нет | 159027 | Алюминий | 14668 | Рис_С8 | 8000 | 2100х1500х2637 | 3300 | Одностороннее | 53200 | Рис_СР_С2 | 925х1539х2565 | 3000 | Одностороннее | 900 | 41 | ??? | 42 | ??? | [5 empty] | Компакт (Минпромторг) | -M | S | Синхронный | 0 | 24000 | ??? | 925х1565х2212 | 500 | P | RS-485, Profibus | 0 | M | Ethernet, Modbus TCP | 4000 | M | Ethernet, Profinet | 5500 | 11000 | ??? | ???х???х??? | ??? | ??? | 2000
[5 empty] | 350 | 280 | 6000 | 6000 | 50 | 35 | Рис_С7 | 169248 | Медь | 6 | Компакт | Empty | C | A | Асинхронный | Одностороннее | 31 | М | RS-485, Modbus RTU | 6000 | 2100х1500х2600 | 2900 | Нет | Нет | 159932 | Алюминий | 14751 | Рис_С8 | 8000 | 2100х1500х2637 | 3300 | Одностороннее | 53200 | Рис_СР_С2 | 925х1539х2565 | 3000 | Одностороннее | 900 | 41 | ??? | 42 | ??? | [5 empty] | Компакт (Минпромторг) | -M | S | Синхронный | 0 | 24000 | ??? | 925х1565х2212 | 500 | P | RS-485, Profibus | 0 | M | Ethernet, Modbus TCP | 4000 | M | Ethernet, Profinet | 5500 | 11000 | ??? | ???х???х??? | ??? | ??? | 2000
[5 empty] | 375 | 300 | 6000 | 6000 | 50 | 38 | Рис_С7 | 174924 | Медь | 6 | Компакт | Empty | C | A | Асинхронный | Одностороннее | 31 | М | RS-485, Modbus RTU | 6000 | 2100х1500х2600 | 2900 | Нет | Нет | 165295 | Алюминий | 15246 | Рис_С8 | 8000 | 2100х1500х2637 | 3300 | Одностороннее | 53200 | Рис_СР_С2 | 925х1539х2565 | 3000 | Одностороннее | 900 | 41 | ??? | 42 | ??? | [5 empty] | Компакт (Минпромторг) | -M | S | Синхронный | 0 | 24000 | ??? | 925х1565х2212 | 500 | P | RS-485, Profibus | 0 | M | Ethernet, Modbus TCP | 4000 | M | Ethernet, Profinet | 5500 | 11000 | ??? | ???х???х??? | ??? | ??? | 2000
[5 empty] | 420 | 335 | 6000 | 6000 | 50 | 42 | Рис_С7 | 176146 | Медь | 6 | Компакт | Empty | C | A | Асинхронный | Одностороннее | 31 | М | RS-485, Modbus RTU | 6000 | 2100х1500х2600 | 2900 | Нет | Нет | 166450 | Алюминий | 15352 | Рис_С8 | 8000 | 2100х1500х2637 | 3300 | Одностороннее | 53200 | Рис_СР_С2 | 925х1539х2565 | 3000 | Одностороннее | 900 | 41 | ??? | 42 | ??? | [5 empty] | Компакт (Минпромторг) | -M | S | Синхронный | 0 | 24000 | ??? | 925х1565х2212 | 500 | P | RS-485, Profibus | 0 | M | Ethernet, Modbus TCP | 4000 | M | Ethernet, Profinet | 5500 | 11000 | ??? | ???х???х??? | ??? | ??? | 2000
[5 empty] | 470 | 375 | 6000 | 6000 | 50 | 47 | Рис_С8 | 177109 | Медь | 6 | Компакт | Empty | C | A | Асинхронный | Одностороннее | 31 | М | RS-485, Modbus RTU | 8000 | 2400х1500х2637 | 3300 | Нет | Нет | 167360 | Алюминий | 15436 | Рис_С8 | 8000 | 2100х1500х2637 | 3300 | Одностороннее | 53200 | Рис_СР_С2 | 925х1539х2565 | 3000 | Одностороннее | 900 | 41 | ??? | 42 | ??? | [5 empty] | Компакт (Минпромторг) | -M | S | Синхронный | 0 | 24000 | ??? | 925х1565х2212 | 500 | P | RS-485, Profibus | 0 | M | Ethernet, Modbus TCP | 4000 | M | Ethernet, Profinet | 5500 | 11000 | ??? | ???х???х??? | ??? | ??? | 2000
[5 empty] | 500 | 400 | 6000 | 6000 | 50 | 50 | Рис_С8 | 177242 | Медь | 6 | Компакт | Empty | C | A | Асинхронный | Одностороннее | 31 | М | RS-485, Modbus RTU | 8000 | 2400х1500х2637 | 3300 | Нет | Нет | 167486 | Алюминий | 15448 | Рис_С8 | 8000 | 2100х1500х2637 | 3300 | Одностороннее | 53200 | Рис_СР_С2 | 925х1539х2565 | 3000 | Одностороннее | 900 | 41 | ??? | 42 | ??? | [5 empty] | Компакт (Минпромторг) | -M | S | Синхронный | 0 | 24000 | ??? | 925х1565х2212 | 500 | P | RS-485, Profibus | 0 | M | Ethernet, Modbus TCP | 4000 | M | Ethernet, Profinet | 5500 | 11000 | ??? | ???х???х??? | ??? | ??? | 2000
[5 empty] | 535 | 425 | 6000 | 6000 | 50 | 53 | Рис_С8 | 177968 | Медь | 6 | Компакт | Empty | C | A | Асинхронный | Одностороннее | 31 | М | RS-485, Modbus RTU | 8000 | 2400х1500х2637 | 3300 | Нет | Нет | 168172 | Алюминий | 15511 | Рис_С8 | 8000 | 2100х1500х2637 | 3300 | Одностороннее | 53200 | Рис_СР_С2 | 925х1539х2565 | 3000 | Одностороннее | 900 | 41 | ??? | 42 | ??? | [5 empty] | Компакт (Минпромторг) | -M | S | Синхронный | 0 | 24000 | ??? | 925х1565х2212 | 500 | P | RS-485, Profibus | 0 | M | Ethernet, Modbus TCP | 4000 | M | Ethernet, Profinet | 5500 | 11000 | ??? | ???х???х??? | ??? | ??? | 2000
[5 empty] | 565 | 450 | 6000 | 6000 | 50 | 56 | Рис_С8 | 178262 | Медь | 6 | Компакт | Empty | C | A | Асинхронный | Одностороннее | 31 | М | RS-485, Modbus RTU | 8000 | 2400х1500х2637 | 3300 | Нет | Нет | 168449 | Алюминий | 15537 | Рис_С8 | 8000 | 2100х1500х2637 | 3300 | Одностороннее | 53200 | Рис_СР_С2 | 925х1539х2565 | 3000 | Одностороннее | 900 | 41 | ??? | 42 | ??? | [5 empty] | Компакт (Минпромторг) | -M | S | Синхронный | 0 | 24000 | ??? | 925х1565х2212 | 500 | P | RS-485, Profibus | 0 | M | Ethernet, Modbus TCP | 4000 | M | Ethernet, Profinet | 5500 | 11000 | ??? | ???х???х??? | ??? | ??? | 2000
[5 empty] | 625 | 500 | 6000 | 6000 | 50 | 63 | Рис_С8 | 180209 | Медь | 6 | Компакт | Empty | C | A | Асинхронный | Одностороннее | 31 | М | RS-485, Modbus RTU | 8000 | 2400х1500х2637 | 3300 | Нет | Нет | 170289 | Алюминий | 15706 | Рис_С8 | 8000 | 2100х1500х2637 | 3300 | Одностороннее | 53200 | Рис_СР_С2 | 925х1539х2565 | 3000 | Одностороннее | 900 | 41 | ??? | 42 | ??? | [5 empty] | Компакт (Минпромторг) | -M | S | Синхронный | 0 | 24000 | ??? | 925х1565х2212 | 500 | P | RS-485, Profibus | 0 | M | Ethernet, Modbus TCP | 4000 | M | Ethernet, Profinet | 5500 | 11000 | ??? | ???х???х??? | ??? | ??? | 2000
[5 empty] | 665 | 530 | 6000 | 6000 | 50 | 66 | Рис_С8 | 190605 | Медь | 6 | Компакт | Empty | C | A | Асинхронный | Одностороннее | 31 | М | RS-485, Modbus RTU | 8000 | 2400х1500х2637 | 3300 | Нет | Нет | 180113 | Алюминий | 16612 | Рис_С8 | 8000 | 2100х1500х2637 | 3300 | Одностороннее | 53200 | Рис_СР_С2 | 925х1539х2565 | 3000 | Одностороннее | 900 | 41 | ??? | 42 | ??? | [5 empty] | Компакт (Минпромторг) | -M | S | Синхронный | 0 | 24000 | ??? | 925х1565х2212 | 500 | P | RS-485, Profibus | 0 | M | Ethernet, Modbus TCP | 4000 | M | Ethernet, Profinet | 5500 | 11000 | ??? | ???х???х??? | ??? | ??? | 2000
[5 empty] | 700 | 560 | 6000 | 6000 | 50 | 70 | Рис_С8 | 191206 | Медь | 6 | Компакт | Empty | C | A | Асинхронный | Одностороннее | 31 | М | RS-485, Modbus RTU | 8000 | 2400х1500х2637 | 3300 | Нет | Нет | 180681 | Алюминий | 16665 | Рис_С8 | 8000 | 2100х1500х2637 | 3300 | Одностороннее | 53200 | Рис_СР_С2 | 925х1539х2565 | 3000 | Одностороннее | 900 | 41 | ??? | 42 | ??? | [5 empty] | Компакт (Минпромторг) | -M | S | Синхронный | 0 | 24000 | ??? | 925х1565х2212 | 500 | P | RS-485, Profibus | 0 | M | Ethernet, Modbus TCP | 4000 | M | Ethernet, Profinet | 5500 | 11000 | ??? | ???х???х??? | ??? | ??? | 2000
[5 empty] | 750 | 600 | 6000 | 6000 | 50 | 75 | Рис_С9 | 196190 | Медь | 6 | Компакт | Empty | C | A | Асинхронный | Одностороннее | 31 | М | RS-485, Modbus RTU | 12000 | 2700х1500х2637 | 4250 | Нет | Нет | 185391 | Алюминий | 17099 | Рис_С9 | 12000 | 2400х1500х2637 | 4250 | Одностороннее | 53200 | Рис_СР_С2 | 925х1539х2565 | 3000 | Одностороннее | 900 | 41 | ??? | 42 | ??? | [5 empty] | Компакт (Минпромторг) | -M | S | Синхронный | 0 | 24000 | ??? | ??? х ??? х ??? | ??? | P | RS-485, Profibus | 0 | M | Ethernet, Modbus TCP | 4000 | M | Ethernet, Profinet | 5500 | 11000 | ??? | ???х???х??? | ??? | ??? | 2000
[5 empty] | 840 | 670 | 6000 | 6000 | 50 | 84 | Рис_С9 | 201775 | Медь | 6 | Компакт | Empty | C | A | Асинхронный | Одностороннее | 31 | М | RS-485, Modbus RTU | 12000 | 2700х1500х2637 | 4250 | Нет | Нет | 190668 | Алюминий | 17586 | Рис_С9 | 12000 | 2400х1500х2637 | 4250 | Одностороннее | 53200 | Рис_СР_С2 | 925х1539х2565 | 3000 | Одностороннее | 900 | 41 | ??? | 42 | ??? | [5 empty] | Компакт (Минпромторг) | -M | S | Синхронный | 0 | 24000 | ??? | ??? х ??? х ??? | ??? | P | RS-485, Profibus | 0 | M | Ethernet, Modbus TCP | 4000 | M | Ethernet, Profinet | 5500 | 11000 | ??? | ???х???х??? | ??? | ??? | 2000
[5 empty] | 890 | 710 | 6000 | 6000 | 50 | 88 | Рис_С9 | 202845 | Медь | 6 | Компакт | Empty | C | A | Асинхронный | Одностороннее | 31 | М | RS-485, Modbus RTU | 12000 | 2700х1500х2637 | 4250 | Нет | Нет | 191679 | Алюминий | 17679 | Рис_С9 | 12000 | 2400х1500х2637 | 4250 | Одностороннее | 53200 | Рис_СР_С2 | 925х1539х2565 | 3000 | Одностороннее | 900 | 41 | ??? | 42 | ??? | [5 empty] | Компакт (Минпромторг) | -M | S | Синхронный | 0 | 24000 | ??? | ??? х ??? х ??? | ??? | P | RS-485, Profibus | 0 | M | Ethernet, Modbus TCP | 4000 | M | Ethernet, Profinet | 5500 | 11000 | ??? | ???х???х??? | ??? | ??? | 2000
[5 empty] | 940 | 750 | 6000 | 6000 | 50 | 94 | Рис_С9 | 205965 | Медь | 6 | Компакт | Empty | C | A | Асинхронный | Одностороннее | 31 | М | RS-485, Modbus RTU | 12000 | 2700х1500х2637 | 4250 | Нет | Нет | 194627 | Алюминий | 17951 | Рис_С9 | 12000 | 2400х1500х2637 | 4250 | Одностороннее | 53200 | Рис_СР_С2 | 925х1539х2565 | 3000 | Одностороннее | 900 | 41 | ??? | 42 | ??? | [5 empty] | Компакт (Минпромторг) | -M | S | Синхронный | 0 | 24000 | ??? | ??? х ??? х ??? | ??? | P | RS-485, Profibus | 0 | M | Ethernet, Modbus TCP | 4000 | M | Ethernet, Profinet | 5500 | 11000 | ??? | ???х???х??? | ??? | ??? | 2000
[5 empty] | 1000 | 800 | 6000 | 6000 | 50 | 96 | Рис_С9 | 207103 | Медь | 6 | Компакт | Empty | C | A | Асинхронный | Одностороннее | 31 | М | RS-485, Modbus RTU | 12000 | 2700х1500х2637 | 4250 | Нет | Нет | 195703 | Алюминий | 18050 | Рис_С9 | 12000 | 2400х1500х2637 | 4250 | Одностороннее | 53200 | Рис_СР_С2 | 925х1539х2565 | 3000 | Одностороннее | 900 | 41 | ??? | 42 | ??? | [5 empty] | Компакт (Минпромторг) | -M | S | Синхронный | 0 | 27000 | ??? | ??? х ??? х ??? | ??? | P | RS-485, Profibus | 0 | M | Ethernet, Modbus TCP | 4000 | M | Ethernet, Profinet | 5500 | 11000 | ??? | ???х???х??? | ??? | ??? | 2000
[5 empty] | 1125 | 900 | 6000 | 6000 | 50 | 110 | Рис_С10 | 230038 | Медь | 6 | Компакт | Empty | C | A | Асинхронный | Одностороннее | 31 | М | RS-485, Modbus RTU | 18000 | 3000х1700х2789 | 4450 | Нет | Нет | 217375 | Алюминий | 20049 | Рис_С10 | 18000 | 2700х1700х2670 | 4450 | Одностороннее | 53200 | Рис_СР_С2 | 925х1539х2565 | 3000 | Одностороннее | 900 | 41 | ??? | 42 | ??? | [5 empty] | Компакт (Минпромторг) | -M | S | Синхронный | 0 | 27000 | ??? | ??? х ??? х ??? | ??? | P | RS-485, Profibus | 0 | M | Ethernet, Modbus TCP | 4000 | M | Ethernet, Profinet | 5500 | 11000 | ??? | ???х???х??? | ??? | ??? | 2000
[5 empty] | 1250 | 1000 | 6000 | 6000 | 50 | 120 | Рис_С10 | 249951 | Медь | 6 | Компакт | Empty | C | A | Асинхронный | Одностороннее | 31 | М | RS-485, Modbus RTU | 18000 | 3000х1700х2789 | 4450 | Нет | Нет | 236192 | Алюминий | 21785 | Рис_С10 | 18000 | 2700х1700х2670 | 4450 | Одностороннее | 65075 | Рис_СР_С2 | 925х1539х2565 | 3000 | Одностороннее | 900 | 41 | ??? | 42 | ??? | [5 empty] | Компакт (Минпромторг) | -M | S | Синхронный | 0 | 27000 | ??? | ??? х ??? х ??? | ??? | P | RS-485, Profibus | 0 | M | Ethernet, Modbus TCP | 4000 | M | Ethernet, Profinet | 5500 | 11000 | ??? | ???х???х??? | ??? | ??? | 2000
[5 empty] | 1400 | 1120 | 6000 | 6000 | 50 | 135 | Рис_С10 | 254516 | Медь | 6 | Компакт | Empty | C | A | Асинхронный | Одностороннее | 31 | М | RS-485, Modbus RTU | 18000 | 3000х1700х2789 | 4450 | Нет | Нет | 240506 | Алюминий | 22183 | Рис_С10 | 18000 | 2700х1700х2670 | 4450 | Одностороннее | 65075 | Рис_СР_С2 | 925х1539х2565 | 3000 | Одностороннее | 900 | 41 | ??? | 42 | ??? | [5 empty] | Компакт (Минпромторг) | -M | S | Синхронный | 0 | 27000 | ??? | ??? х ??? х ??? | ??? | P | RS-485, Profibus | 0 | M | Ethernet, Modbus TCP | 4000 | M | Ethernet, Profinet | 5500 | 11000 | ??? | ???х???х??? | ??? | ??? | 2000
[5 empty] | 1565 | 1250 | 6000 | 6000 | 50 | 150 | Рис_С11 | 290690 | Медь | 6 | Компакт | Empty | C | A | Асинхронный | Одностороннее | 31 | М | RS-485, Modbus RTU | 27000 | 3000х1700х2789 | 4450 | Нет | Нет | 274689 | Алюминий | 25335 | Рис_С11 | 27000 | 2700х1700х2670 | 4450 | Одностороннее | 65075 | Рис_СР_С2 | 925х1539х2565 | 3000 | Одностороннее | 900 | 41 | ??? | 42 | ??? | [5 empty] | Компакт (Минпромторг) | -M | S | Синхронный | 0 | 27000 | ??? | ??? х ??? х ??? | ??? | P | RS-485, Profibus | 0 | M | Ethernet, Modbus TCP | 4000 | M | Ethernet, Profinet | 5500 | 11000 | ??? | ???х???х??? | ??? | ??? | 2000
[5 empty] | 1750 | 1400 | 6000 | 6000 | 50 | 170 | Рис_С11 | 304857 | Медь | 6 | Компакт | Empty | C | A | Асинхронный | Одностороннее | 31 | М | RS-485, Modbus RTU | 27000 | 3000х1700х2789 | 4450 | Нет | Нет | 288076 | Алюминий | 26570 | Рис_С11 | 27000 | 2700х1700х2670 | 4450 | Одностороннее | 65075 | Рис_СР_2 | 925х1767х2685 | 3000 | Одностороннее | 1500 | 41 | ??? | 42 | ??? | [5 empty] | Компакт (Минпромторг) | -M | S | Синхронный | 0 | 27000 | ??? | ??? х ??? х ??? | ??? | P | RS-485, Profibus | 0 | M | Ethernet, Modbus TCP | 4000 | M | Ethernet, Profinet | 5500 | 11000 | ??? | ???х???х??? | ??? | ??? | 2000
|  | 7 | RU-DRIVE VFD[VFD_Series_Start]-[S_trans]-[V_input_name][V_output_name]-[Motor_type]-T[Count_power_cell]-A-[IP]A-[Interface_S]-[VFD_Series_End] | Высоковольтный преобразователь частоты. Серия: [VFD_Series]. Технология: Мультиуровневая ШИМ [PWM_level] уровней. Полная мощность трансформатора напряжения: [S_trans] кВА. Входное напряжение: [V_input] В +/-10% 50Гц +/-5%. Выходное напряжение: 0- [V_output] В. Выходная частота: 0- [Freq_output] Гц. Выходной ток: [I_output] А. Тип двигателя: [Motor_type_full]. Перегрузочная способность: 120% - 60 секунд, 150% - моментально. Количество квадрантов управления: 2. Материал обмоток трансформатора: [Material_trans] Количество силовых ячеек на фазу: [Count_power_cell]. Пульсность: [Count_power_cell] * 6. Тип охлаждения: Воздушное. Степень защиты: IP [IP]. Способ обслуживания: [Service_VFD]. Температура окружающей среды: 0-40 градусов по Цельсию. Отображение: Сенсорная панель. Интерфейс связи с АСУ ТП: [Interface]. Производительность вентиляторов ВПЧ: [Airflow_rate]м3/ч. Габаритные размеры ВПЧ (ДхГхВ): [Dimension_VFD_standart] мм. Масса ВПЧ: [VFD_Weight] кг. Функция предзаряда по умолчанию: [PrechargeFunction]. If [PrechargeFunction] = Да, then print Исполнение функции предзаряда: [PrechargeFunctionExec]. Опции: Наименование опции 2.1 (Если она есть) Наименование опции 3 (Если она есть). Добавляется секция реактора (СР) стандартно справа от ВПЧ. Габаритные размеры СР: [Dimension_Reactor] мм. Производительность вентиляторов СР: [Airflow_rate_Reactor] м3/ч. Способ обслуживания СР: [Service_Reactor]. Вес СР: [Weight_reactor]кг. Наименование опции 5 (Если она есть). Добавляется секция предзаряда (СП) стандартно слева от ВПЧ. Габаритные размеры СП: [Dimension_PreCharge] мм. Способ обслуживания СП: [Service_PreCharge]. Вес СП: [Weight_PreCharge]кг. Наименование опции 7.1 (Если она есть). Наименование опции 8 (Если она есть). Добавляется секция коммутации (СК) стандартно слева от ВПЧ. Габаритные размеры СК: [Dimension_bypassVFD] мм. Способ обслуживания СК: [Service_bypassVFD]. Вес СК: [Weight_bypassVFD]кг. Наименование опции 11 (Если она есть). Добавляется секция ввода/вывода (СВ) стандартно слева от ВПЧ. Габаритные размеры СВ: [Dimension_InOut] мм. Способ обслуживания СВ: [Service_InOut]. Вес СВ: [Weight_InOut]кг. Наименование опции 12 (Если она есть). | 250 | 200 | 10000 | 10000 | 50 | 15 | Рис_С7 | 186402 | Медь | 8 | Компакт | Empty | C | A | Асинхронный | Одностороннее | 31 | М | RS-485, Modbus RTU | 6000 | 2100х1500х2600 | 3900 | Нет | Нет | 175218 | Алюминий | 17708 | Рис_С7 | 6000 | 2100х1500х2600 | 3900 | Одностороннее | 55100 | Рис_СР_С2 | 925х1539х2565 | 3000 | Одностороннее | 900 | 41 | ??? | 42 | ??? | [5 empty] | Компакт (Минпромторг) | -M | S | Синхронный | 0 | 24000 | ??? | 925х1565х2212 | 500 | P | RS-485, Profibus | 0 | M | Ethernet, Modbus TCP | 4000 | M | Ethernet, Profinet | 5500 | 11000 | ??? | ???х???х??? | ??? | ??? | 2000
[5 empty] | 315 | 250 | 10000 | 10000 | 50 | 19 | Рис_С7 | 187889 | Медь | 8 | Компакт | Empty | C | A | Асинхронный | Одностороннее | 31 | М | RS-485, Modbus RTU | 6000 | 2100х1500х2600 | 3900 | Нет | Нет | 176616 | Алюминий | 17849 | Рис_С7 | 6000 | 2100х1500х2600 | 3900 | Одностороннее | 55100 | Рис_СР_С2 | 925х1539х2565 | 3000 | Одностороннее | 900 | 41 | ??? | 42 | ??? | [5 empty] | Компакт (Минпромторг) | -M | S | Синхронный | 0 | 24000 | ??? | 925х1565х2212 | 500 | P | RS-485, Profibus | 0 | M | Ethernet, Modbus TCP | 4000 | M | Ethernet, Profinet | 5500 | 11000 | ??? | ???х???х??? | ??? | ??? | 2000
[5 empty] | 350 | 280 | 10000 | 10000 | 50 | 21 | Рис_С7 | 188690 | Медь | 8 | Компакт | Empty | C | A | Асинхронный | Одностороннее | 31 | М | RS-485, Modbus RTU | 6000 | 2100х1500х2600 | 3900 | Нет | Нет | 177369 | Алюминий | 17926 | Рис_С7 | 6000 | 2100х1500х2600 | 3900 | Одностороннее | 55100 | Рис_СР_С2 | 925х1539х2565 | 3000 | Одностороннее | 900 | 41 | ??? | 42 | ??? | [5 empty] | Компакт (Минпромторг) | -M | S | Синхронный | 0 | 24000 | ??? | 925х1565х2212 | 500 | P | RS-485, Profibus | 0 | M | Ethernet, Modbus TCP | 4000 | M | Ethernet, Profinet | 5500 | 11000 | ??? | ???х???х??? | ??? | ??? | 2000
[5 empty] | 375 | 300 | 10000 | 10000 | 50 | 23 | Рис_С7 | 189260 | Медь | 8 | Компакт | Empty | C | A | Асинхронный | Одностороннее | 31 | М | RS-485, Modbus RTU | 6000 | 2100х1500х2600 | 3900 | Нет | Нет | 177904 | Алюминий | 17980 | Рис_С7 | 6000 | 2100х1500х2600 | 3900 | Одностороннее | 55100 | Рис_СР_С2 | 925х1539х2565 | 3000 | Одностороннее | 900 | 41 | ??? | 42 | ??? | [5 empty] | Компакт (Минпромторг) | -M | S | Синхронный | 0 | 24000 | ??? | 925х1565х2212 | 500 | P | RS-485, Profibus | 0 | M | Ethernet, Modbus TCP | 4000 | M | Ethernet, Profinet | 5500 | 11000 | ??? | ???х???х??? | ??? | ??? | 2000
[5 empty] | 420 | 335 | 10000 | 10000 | 50 | 25 | Рис_С7 | 196005 | Медь | 8 | Компакт | Empty | C | A | Асинхронный | Одностороннее | 31 | М | RS-485, Modbus RTU | 6000 | 2100х1500х2600 | 3900 | Нет | Нет | 184245 | Алюминий | 18620 | Рис_С7 | 6000 | 2100х1500х2600 | 3900 | Одностороннее | 55100 | Рис_СР_С2 | 925х1539х2565 | 3000 | Одностороннее | 900 | 41 | ??? | 42 | ??? | [5 empty] | Компакт (Минпромторг) | -M | S | Синхронный | 0 | 24000 | ??? | 925х1565х2212 | 500 | P | RS-485, Profibus | 0 | M | Ethernet, Modbus TCP | 4000 | M | Ethernet, Profinet | 5500 | 11000 | ??? | ???х???х??? | ??? | ??? | 2000
[5 empty] | 445 | 355 | 10000 | 10000 | 50 | 27 | Рис_С7 | 197286 | Медь | 8 | Компакт | Empty | C | A | Асинхронный | Одностороннее | 31 | М | RS-485, Modbus RTU | 6000 | 2100х1500х2600 | 3900 | Нет | Нет | 185449 | Алюминий | 18742 | Рис_С7 | 6000 | 2100х1500х2600 | 3900 | Одностороннее | 55100 | Рис_СР_С2 | 925х1539х2565 | 3000 | Одностороннее | 900 | 41 | ??? | 42 | ??? | [5 empty] | Компакт (Минпромторг) | -M | S | Синхронный | 0 | 24000 | ??? | 925х1565х2212 | 500 | P | RS-485, Profibus | 0 | M | Ethernet, Modbus TCP | 4000 | M | Ethernet, Profinet | 5500 | 11000 | ??? | ???х???х??? | ??? | ??? | 2000
[5 empty] | 470 | 375 | 10000 | 10000 | 50 | 28 | Рис_С7 | 198311 | Медь | 8 | Компакт | Empty | C | A | Асинхронный | Одностороннее | 31 | М | RS-485, Modbus RTU | 6000 | 2100х1500х2600 | 3900 | Нет | Нет | 186412 | Алюминий | 18840 | Рис_С7 | 6000 | 2100х1500х2600 | 3900 | Одностороннее | 55100 | Рис_СР_С2 | 925х1539х2565 | 3000 | Одностороннее | 900 | 41 | ??? | 42 | ??? | [5 empty] | Компакт (Минпромторг) | -M | S | Синхронный | 0 | 24000 | ??? | 925х1565х2212 | 500 | P | RS-485, Profibus | 0 | M | Ethernet, Modbus TCP | 4000 | M | Ethernet, Profinet | 5500 | 11000 | ??? | ???х???х??? | ??? | ??? | 2000
[5 empty] | 500 | 400 | 10000 | 10000 | 50 | 29 | Рис_С7 | 198311 | Медь | 8 | Компакт | Empty | C | A | Асинхронный | Одностороннее | 31 | М | RS-485, Modbus RTU | 6000 | 2100х1500х2600 | 3900 | Нет | Нет | 186412 | Алюминий | 18840 | Рис_С7 | 6000 | 2100х1500х2600 | 3900 | Одностороннее | 55100 | Рис_СР_С2 | 925х1539х2565 | 3000 | Одностороннее | 900 | 41 | ??? | 42 | ??? | [5 empty] | Компакт (Минпромторг) | -M | S | Синхронный | 0 | 24000 | ??? | 925х1565х2212 | 500 | P | RS-485, Profibus | 0 | M | Ethernet, Modbus TCP | 4000 | M | Ethernet, Profinet | 5500 | 11000 | ??? | ???х???х??? | ??? | ??? | 2000
[5 empty] | 565 | 450 | 10000 | 10000 | 50 | 34 | Рис_С7 | 200060 | Медь | 8 | Компакт | Empty | C | A | Асинхронный | Одностороннее | 31 | М | RS-485, Modbus RTU | 6000 | 2100х1500х2600 | 3900 | Нет | Нет | 188056 | Алюминий | 19006 | Рис_С8 | 8000 | 2400х1500х2637 | 4300 | Одностороннее | 55100 | Рис_СР_С2 | 925х1539х2565 | 3000 | Одностороннее | 900 | 41 | ??? | 42 | ??? | [5 empty] | Компакт (Минпромторг) | -M | S | Синхронный | 0 | 24000 | ??? | 925х1565х2212 | 500 | P | RS-485, Profibus | 0 | M | Ethernet, Modbus TCP | 4000 | M | Ethernet, Profinet | 5500 | 11000 | ??? | ???х???х??? | ??? | ??? | 2000
[5 empty] | 595 | 475 | 10000 | 10000 | 50 | 36 | Рис_С7 | 206894 | Медь | 8 | Компакт | Empty | C | A | Асинхронный | Одностороннее | 31 | М | RS-485, Modbus RTU | 6000 | 2100х1500х2600 | 3900 | Нет | Нет | 194480 | Алюминий | 19655 | Рис_С8 | 8000 | 2400х1500х2637 | 4300 | Одностороннее | 55100 | Рис_СР_С2 | 925х1539х2565 | 3000 | Одностороннее | 900 | 41 | ??? | 42 | ??? | [5 empty] | Компакт (Минпромторг) | -M | S | Синхронный | 0 | 24000 | ??? | 925х1565х2212 | 500 | P | RS-485, Profibus | 0 | M | Ethernet, Modbus TCP | 4000 | M | Ethernet, Profinet | 5500 | 11000 | ??? | ???х???х??? | ??? | ??? | 2000
[5 empty] | 625 | 500 | 10000 | 10000 | 50 | 38 | Рис_С7 | 208649 | Медь | 8 | Компакт | Empty | C | A | Асинхронный | Одностороннее | 31 | М | RS-485, Modbus RTU | 6000 | 2100х1500х2600 | 3900 | Нет | Нет | 196130 | Алюминий | 19822 | Рис_С8 | 8000 | 2400х1500х2637 | 4300 | Одностороннее | 55100 | Рис_СР_С2 | 925х1539х2565 | 3000 | Одностороннее | 900 | 41 | ??? | 42 | ??? | [5 empty] | Компакт (Минпромторг) | -M | S | Синхронный | 0 | 24000 | ??? | 925х1565х2212 | 500 | P | RS-485, Profibus | 0 | M | Ethernet, Modbus TCP | 4000 | M | Ethernet, Profinet | 5500 | 11000 | ??? | ???х???х??? | ??? | ??? | 2000
[5 empty] | 665 | 530 | 10000 | 10000 | 50 | 40 | Рис_С7 | 208816 | Медь | 8 | Компакт | Empty | C | A | Асинхронный | Одностороннее | 31 | М | RS-485, Modbus RTU | 6000 | 2100х1500х2600 | 3900 | Нет | Нет | 196287 | Алюминий | 19838 | Рис_С8 | 8000 | 2400х1500х2637 | 4300 | Одностороннее | 61750 | Рис_СР_С2 | 925х1539х2565 | 3000 | Одностороннее | 900 | 41 | ??? | 42 | ??? | [5 empty] | Компакт (Минпромторг) | -M | S | Синхронный | 0 | 24000 | ??? | 925х1565х2212 | 500 | P | RS-485, Profibus | 0 | M | Ethernet, Modbus TCP | 4000 | M | Ethernet, Profinet | 5500 | 11000 | ??? | ???х???х??? | ??? | ??? | 2000
[5 empty] | 700 | 560 | 10000 | 10000 | 50 | 42 | Рис_С7 | 209449 | Медь | 8 | Компакт | Empty | C | A | Асинхронный | Одностороннее | 31 | М | RS-485, Modbus RTU | 6000 | 2100х1500х2600 | 3900 | Нет | Нет | 196882 | Алюминий | 19898 | Рис_С8 | 8000 | 2400х1500х2637 | 4300 | Одностороннее | 61750 | Рис_СР_С2 | 925х1539х2565 | 3000 | Одностороннее | 900 | 41 | ??? | 42 | ??? | [5 empty] | Компакт (Минпромторг) | -M | S | Синхронный | 0 | 24000 | ??? | 925х1565х2212 | 500 | P | RS-485, Profibus | 0 | M | Ethernet, Modbus TCP | 4000 | M | Ethernet, Profinet | 5500 | 11000 | ??? | ???х???х??? | ??? | ??? | 2000
[5 empty] | 750 | 600 | 10000 | 10000 | 50 | 45 | Рис_С8 | 210192 | Медь | 8 | Компакт | Empty | C | A | Асинхронный | Одностороннее | 31 | М | RS-485, Modbus RTU | 8000 | 2400х1500х2637 | 4300 | Нет | Нет | 197580 | Алюминий | 19968 | Рис_С8 | 8000 | 2400х1500х2637 | 4300 | Одностороннее | 61750 | Рис_СР_С2 | 925х1539х2565 | 3000 | Одностороннее | 900 | 41 | ??? | 42 | ??? | [5 empty] | Компакт (Минпромторг) | -M | S | Синхронный | 0 | 24000 | ??? | 925х1565х2212 | 500 | P | RS-485, Profibus | 0 | M | Ethernet, Modbus TCP | 4000 | M | Ethernet, Profinet | 5500 | 11000 | ??? | ???х???х??? | ??? | ??? | 2000
[5 empty] | 790 | 630 | 10000 | 10000 | 50 | 47 | Рис_С8 | 211601 | Медь | 8 | Компакт | Empty | C | A | Асинхронный | Одностороннее | 31 | М | RS-485, Modbus RTU | 8000 | 2400х1500х2637 | 4300 | Нет | Нет | 198905 | Алюминий | 20102 | Рис_С8 | 8000 | 2400х1500х2637 | 4300 | Одностороннее | 61750 | Рис_СР_С2 | 925х1539х2565 | 3000 | Одностороннее | 900 | 41 | ??? | 42 | ??? | [5 empty] | Компакт (Минпромторг) | -M | S | Синхронный | 0 | 24000 | ??? | 925х1565х2212 | 500 | P | RS-485, Profibus | 0 | M | Ethernet, Modbus TCP | 4000 | M | Ethernet, Profinet | 5500 | 11000 | ??? | ???х???х??? | ??? | ??? | 2000
[5 empty] | 840 | 670 | 10000 | 10000 | 50 | 49 | Рис_С8 | 214580 | Медь | 8 | Компакт | Empty | C | A | Асинхронный | Одностороннее | 31 | М | RS-485, Modbus RTU | 8000 | 2400х1500х2637 | 4300 | Нет | Нет | 201705 | Алюминий | 20385 | Рис_С8 | 8000 | 2400х1500х2637 | 4300 | Одностороннее | 61750 | Рис_СР_С2 | 925х1539х2565 | 3000 | Одностороннее | 900 | 41 | ??? | 42 | ??? | [5 empty] | Компакт (Минпромторг) | -M | S | Синхронный | 0 | 24000 | ??? | 925х1565х2212 | 500 | P | RS-485, Profibus | 0 | M | Ethernet, Modbus TCP | 4000 | M | Ethernet, Profinet | 5500 | 11000 | ??? | ???х???х??? | ??? | ??? | 2000
[5 empty] | 890 | 710 | 10000 | 10000 | 50 | 53 | Рис_С8 | 214894 | Медь | 8 | Компакт | Empty | C | A | Асинхронный | Одностороннее | 31 | М | RS-485, Modbus RTU | 8000 | 2400х1500х2637 | 4300 | Нет | Нет | 202000 | Алюминий | 20415 | Рис_С8 | 8000 | 2400х1500х2637 | 4300 | Одностороннее | 61750 | Рис_СР_С2 | 925х1539х2565 | 3000 | Одностороннее | 900 | 41 | ??? | 42 | ??? | [5 empty] | Компакт (Минпромторг) | -M | S | Синхронный | 0 | 24000 | ??? | 925х1565х2212 | 500 | P | RS-485, Profibus | 0 | M | Ethernet, Modbus TCP | 4000 | M | Ethernet, Profinet | 5500 | 11000 | ??? | ???х???х??? | ??? | ??? | 2000
[5 empty] | 940 | 750 | 10000 | 10000 | 50 | 56 | Рис_С8 | 227359 | Медь | 8 | Компакт | Empty | C | A | Асинхронный | Одностороннее | 31 | М | RS-485, Modbus RTU | 8000 | 2400х1500х2637 | 4300 | Нет | Нет | 213717 | Алюминий | 21599 | Рис_С8 | 8000 | 2400х1500х2637 | 4300 | Одностороннее | 61750 | Рис_СР_С2 | 925х1539х2565 | 3000 | Одностороннее | 900 | 41 | ??? | 42 | ??? | [5 empty] | Компакт (Минпромторг) | -M | S | Синхронный | 0 | 24000 | ??? | 925х1565х2212 | 500 | P | RS-485, Profibus | 0 | M | Ethernet, Modbus TCP | 4000 | M | Ethernet, Profinet | 5500 | 11000 | ??? | ???х???х??? | ??? | ??? | 2000
[5 empty] | 1000 | 800 | 10000 | 10000 | 50 | 58 | Рис_С8 | 230862 | Медь | 8 | Компакт | Empty | C | A | Асинхронный | Одностороннее | 31 | М | RS-485, Modbus RTU | 8000 | 2400х1500х2637 | 4300 | Нет | Нет | 217010 | Алюминий | 21932 | Рис_С8 | 8000 | 2400х1500х2637 | 4300 | Одностороннее | 61750 | Рис_СР_С2 | 925х1539х2565 | 3000 | Одностороннее | 900 | 41 | ??? | 42 | ??? | [5 empty] | Компакт (Минпромторг) | -M | S | Синхронный | 0 | 24000 | ??? | 925х1565х2212 | 500 | P | RS-485, Profibus | 0 | M | Ethernet, Modbus TCP | 4000 | M | Ethernet, Profinet | 5500 | 11000 | ??? | ???х???х??? | ??? | ??? | 2000
[5 empty] | 1065 | 850 | 10000 | 10000 | 50 | 62 | Рис_С8 | 234174 | Медь | 8 | Компакт | Empty | C | A | Асинхронный | Одностороннее | 31 | М | RS-485, Modbus RTU | 8000 | 2400х1500х2637 | 4300 | Нет | Нет | 220124 | Алюминий | 22247 | Рис_С8 | 8000 | 2400х1500х2637 | 4300 | Одностороннее | 61750 | Рис_СР_С2 | 925х1539х2565 | 3000 | Одностороннее | 900 | 41 | ??? | 42 | ??? | [5 empty] | Компакт (Минпромторг) | -M | S | Синхронный | 0 | 24000 | ??? | 925х1565х2212 | 500 | P | RS-485, Profibus | 0 | M | Ethernet, Modbus TCP | 4000 | M | Ethernet, Profinet | 5500 | 11000 | ??? | ???х???х??? | ??? | ??? | 2000
[5 empty] | 1125 | 900 | 10000 | 10000 | 50 | 66 | Рис_С8 | 236467 | Медь | 8 | Компакт | Empty | C | A | Асинхронный | Одностороннее | 31 | М | RS-485, Modbus RTU | 8000 | 2400х1500х2637 | 4300 | Нет | Нет | 222279 | Алюминий | 22464 | Рис_С8 | 8000 | 2400х1500х2637 | 4300 | Одностороннее | 61750 | Рис_СР_С2 | 925х1539х2565 | 3000 | Одностороннее | 900 | 41 | ??? | 42 | ??? | [5 empty] | Компакт (Минпромторг) | -M | S | Синхронный | 0 | 24000 | ??? | 925х1565х2212 | 500 | P | RS-485, Profibus | 0 | M | Ethernet, Modbus TCP | 4000 | M | Ethernet, Profinet | 5500 | 11000 | ??? | ???х???х??? | ??? | ??? | 2000
[5 empty] | 1190 | 950 | 10000 | 10000 | 50 | 70 | Рис_С8 | 239734 | Медь | 8 | Компакт | Empty | C | A | Асинхронный | Одностороннее | 31 | М | RS-485, Modbus RTU | 8000 | 2400х1500х2637 | 4300 | Нет | Нет | 225350 | Алюминий | 22775 | Рис_С8 | 8000 | 2400х1500х2637 | 4300 | Одностороннее | 61750 | Рис_СР_С2 | 925х1539х2565 | 3000 | Одностороннее | 900 | 41 | ??? | 42 | ??? | [5 empty] | Компакт (Минпромторг) | -M | S | Синхронный | 0 | 24000 | ??? | 925х1565х2212 | 500 | P | RS-485, Profibus | 0 | M | Ethernet, Modbus TCP | 4000 | M | Ethernet, Profinet | 5500 | 11000 | ??? | ???х???х??? | ??? | ??? | 2000
[5 empty] | 1250 | 1000 | 10000 | 10000 | 50 | 73 | Рис_С8 | 240919 | Медь | 8 | Компакт | Empty | C | A | Асинхронный | Одностороннее | 31 | М | RS-485, Modbus RTU | 8000 | 2400х1500х2637 | 4300 | Нет | Нет | 226464 | Алюминий | 22887 | Рис_С8 | 8000 | 2400х1500х2637 | 4300 | Одностороннее | 61750 | Рис_СР_С2 | 925х1539х2565 | 3000 | Одностороннее | 900 | 41 | ??? | 42 | ??? | [5 empty] | Компакт (Минпромторг) | -M | S | Синхронный | 0 | 24000 | ??? | 925х1565х2212 | 500 | P | RS-485, Profibus | 0 | M | Ethernet, Modbus TCP | 4000 | M | Ethernet, Profinet | 5500 | 11000 | ??? | ???х???х??? | ??? | ??? | 2000
[5 empty] | 1400 | 1120 | 10000 | 10000 | 50 | 82 | Рис_С9 | 258392 | Медь | 8 | Компакт | Empty | C | A | Асинхронный | Одностороннее | 31 | М | RS-485, Modbus RTU | 12000 | 2700х1500х2637 | 4600 | Нет | Нет | 242888 | Алюминий | 24547 | Рис_С9 | 12000 | 2700х1500х2637 | 4600 | Одностороннее | 61750 | Рис_СР_С2 | 925х1539х2565 | 3000 | Одностороннее | 900 | 41 | ??? | 42 | ??? | [5 empty] | Компакт (Минпромторг) | -M | S | Синхронный | 0 | 24000 | ??? | ??? х ??? х ??? | ??? | P | RS-485, Profibus | 0 | M | Ethernet, Modbus TCP | 4000 | M | Ethernet, Profinet | 5500 | 11000 | ??? | ???х???х??? | ??? | ??? | 2000
[5 empty] | 1565 | 1250 | 10000 | 10000 | 50 | 91 | Рис_С9 | 265080 | Медь | 8 | Компакт | Empty | C | A | Асинхронный | Одностороннее | 31 | М | RS-485, Modbus RTU | 12000 | 2700х1500х2637 | 4600 | Нет | Нет | 249175 | Алюминий | 25183 | Рис_С9 | 12000 | 2700х1500х2637 | 4600 | Одностороннее | 61750 | Рис_СР_С2 | 925х1539х2565 | 3000 | Одностороннее | 900 | 41 | ??? | 42 | ??? | [5 empty] | Компакт (Минпромторг) | -M | S | Синхронный | 0 | 24000 | ??? | ??? х ??? х ??? | ??? | P | RS-485, Profibus | 0 | M | Ethernet, Modbus TCP | 4000 | M | Ethernet, Profinet | 5500 | 11000 | ??? | ???х???х??? | ??? | ??? | 2000
[5 empty] | 1750 | 1400 | 10000 | 10000 | 50 | 98 | Рис_С9 | 291202 | Медь | 8 | Компакт | Empty | C | A | Асинхронный | Одностороннее | 31 | М | RS-485, Modbus RTU | 12000 | 2700х1500х2637 | 4600 | Нет | Нет | 273730 | Алюминий | 27664 | Рис_С9 | 12000 | 2700х1500х2637 | 4600 | Одностороннее | 61750 | Рис_СР_С2 | 925х1539х2565 | 3000 | Одностороннее | 900 | 41 | ??? | 42 | ??? | [5 empty] | Компакт (Минпромторг) | -M | S | Синхронный | 0 | 27000 | ??? | ??? х ??? х ??? | ??? | P | RS-485, Profibus | 0 | M | Ethernet, Modbus TCP | 4000 | M | Ethernet, Profinet | 5500 | 11000 | ??? | ???х???х??? | ??? | ??? | 2000
[5 empty] | 2000 | 1600 | 10000 | 10000 | 50 | 115 | Рис_С10 | 306555 | Медь | 8 | Компакт | Empty | C | A | Асинхронный | Одностороннее | 31 | М | RS-485, Modbus RTU | 18000 | 3000х1700х2789 | 4800 | Нет | Нет | 288162 | Алюминий | 29123 | Рис_С10 | 18000 | 3000х1700х2789 | 4800 | Одностороннее | 68400 | Рис_СР_С2 | 925х1539х2565 | 3000 | Одностороннее | 900 | 41 | ??? | 42 | ??? | [5 empty] | Компакт (Минпромторг) | -M | S | Синхронный | 0 | 27000 | ??? | ??? х ??? х ??? | ??? | P | RS-485, Profibus | 0 | M | Ethernet, Modbus TCP | 4000 | M | Ethernet, Profinet | 5500 | 11000 | ??? | ???х???х??? | ??? | ??? | 2000
[5 empty] | 2250 | 1800 | 10000 | 10000 | 50 | 130 | Рис_С10 | 335731 | Медь | 8 | Компакт | Empty | C | A | Асинхронный | Одностороннее | 31 | М | RS-485, Modbus RTU | 18000 | 3000х1700х2789 | 4800 | Нет | Нет | 315587 | Алюминий | 31894 | Рис_С10 | 18000 | 3000х1700х2789 | 4800 | Одностороннее | 68400 | Рис_СР_С2 | 925х1539х2565 | 3000 | Одностороннее | 900 | 41 | ??? | 42 | ??? | [5 empty] | Компакт (Минпромторг) | -M | S | Синхронный | 0 | 27000 | ??? | ??? х ??? х ??? | ??? | P | RS-485, Profibus | 0 | M | Ethernet, Modbus TCP | 4000 | M | Ethernet, Profinet | 5500 | 11000 | ??? | ???х???х??? | ??? | ??? | 2000
[5 empty] | 2500 | 2000 | 10000 | 10000 | 50 | 145 | Рис_С10 | 347126 | Медь | 8 | Компакт | Empty | C | A | Асинхронный | Одностороннее | 31 | М | RS-485, Modbus RTU | 18000 | 3000х1700х2789 | 4800 | Нет | Нет | 326298 | Алюминий | 32977 | Рис_С10 | 18000 | 3000х1700х2789 | 4800 | Одностороннее | 68400 | Рис_СР_С2 | 925х1539х2565 | 3000 | Одностороннее | 900 | 41 | ??? | 42 | ??? | [5 empty] | Компакт (Минпромторг) | -M | S | Синхронный | 0 | 27000 | ??? | ??? х ??? х ??? | ??? | P | RS-485, Profibus | 0 | M | Ethernet, Modbus TCP | 4000 | M | Ethernet, Profinet | 5500 | 11000 | ??? | ???х???х??? | ??? | ??? | 2000
[5 empty] | 2750 | 2200 | 10000 | 10000 | 50 | 160 | Рис_С11 | 406363 | Медь | 8 | Компакт | Empty | C | A | Асинхронный | Одностороннее | 31 | М | RS-485, Modbus RTU | 27000 | 3000х1700х2789 | 4850 | Нет | Нет | 381981 | Алюминий | 38604 | Рис_С11 | 27000 | 3000х1700х2789 | 4850 | Одностороннее | 68400 | Рис_СР_2 | 925х1767х2685 | 3000 | Одностороннее | 1500 | 41 | ??? | 42 | ??? | [5 empty] | Компакт (Минпромторг) | -M | S | Синхронный | 0 | 27000 | ??? | ??? х ??? х ??? | ??? | P | RS-485, Profibus | 0 | M | Ethernet, Modbus TCP | 4000 | M | Ethernet, Profinet | 5500 | 11000 | ??? | ???х???х??? | ??? | ??? | 2000
[5 empty] | 3000 | 2400 | 10000 | 10000 | 50 | 173 | Рис_С11 | 414383 | Медь | 8 | Компакт | Empty | C | A | Асинхронный | Одностороннее | 31 | М | RS-485, Modbus RTU | 27000 | 3000х1700х2789 | 4850 | Нет | Нет | 389520 | Алюминий | 39366 | Рис_С11 | 27000 | 3000х1700х2789 | 4850 | Одностороннее | 68400 | Рис_СР_2 | 925х1767х2685 | 3000 | Одностороннее | 1500 | 41 | ??? | 42 | ??? | [5 empty] | Компакт (Минпромторг) | -M | S | Синхронный | 0 | 27000 | ??? | ??? х ??? х ??? | ??? | P | RS-485, Profibus | 0 | M | Ethernet, Modbus TCP | 4000 | M | Ethernet, Profinet | 5500 | 11000 | ??? | ???х???х??? | ??? | ??? | 2000
|  | 8 | RU-DRIVE VFD[VFD_Series_Start]-[S_trans]-[V_input_name][V_output_name]-[Motor_type]-T[Count_power_cell]-A-[IP]A-[Interface_S]-[VFD_Series_End] | Высоковольтный преобразователь частоты. Серия: [VFD_Series]. Технология: Мультиуровневая ШИМ [PWM_level] уровней. Полная мощность трансформатора напряжения: [S_trans] кВА. Входное напряжение: [V_input] В +/-10% 50Гц +/-5%. Выходное напряжение: 0- [V_output] В. Выходная частота: 0- [Freq_output] Гц. Выходной ток: [I_output] А. Тип двигателя: [Motor_type_full]. Перегрузочная способность: 120% - 60 секунд, 150% - моментально. Количество квадрантов управления: 2. Материал обмоток трансформатора: [Material_trans] Количество силовых ячеек на фазу: [Count_power_cell]. Пульсность: [Count_power_cell] * 6. Тип охлаждения: Воздушное. Степень защиты: IP [IP]. Способ обслуживания: [Service_VFD]. Температура окружающей среды: 0-40 градусов по Цельсию. Отображение: Сенсорная панель. Интерфейс связи с АСУ ТП: [Interface]. Производительность вентиляторов ВПЧ: [Airflow_rate]м3/ч. Габаритные размеры ВПЧ (ДхГхВ): [Dimension_VFD_standart] мм. Масса ВПЧ: [VFD_Weight] кг. Функция предзаряда по умолчанию: [PrechargeFunction]. If [PrechargeFunction] = Да, then print Исполнение функции предзаряда: [PrechargeFunctionExec]. Опции: Наименование опции 2.1 (Если она есть) Наименование опции 3 (Если она есть). Добавляется секция реактора (СР) стандартно справа от ВПЧ. Габаритные размеры СР: [Dimension_Reactor] мм. Производительность вентиляторов СР: [Airflow_rate_Reactor] м3/ч. Способ обслуживания СР: [Service_Reactor]. Вес СР: [Weight_reactor]кг. Наименование опции 5 (Если она есть). Добавляется секция предзаряда (СП) стандартно слева от ВПЧ. Габаритные размеры СП: [Dimension_PreCharge] мм. Способ обслуживания СП: [Service_PreCharge]. Вес СП: [Weight_PreCharge]кг. Наименование опции 7.1 (Если она есть). Наименование опции 8 (Если она есть). Добавляется секция коммутации (СК) стандартно слева от ВПЧ. Габаритные размеры СК: [Dimension_bypassVFD] мм. Способ обслуживания СК: [Service_bypassVFD]. Вес СК: [Weight_bypassVFD]кг. Наименование опции 11 (Если она есть). Добавляется секция ввода/вывода (СВ) стандартно слева от ВПЧ. Габаритные размеры СВ: [Dimension_InOut] мм. Способ обслуживания СВ: [Service_InOut]. Вес СВ: [Weight_InOut]кг. Наименование опции 12 (Если она есть). | 250 | 200 | 10000 | 10000 | 50 | 15 | Рис_С7 | 200009 | Медь | 9 | Компакт | Empty | C | A | Асинхронный | Одностороннее | 31 | М | RS-485, Modbus RTU | 6000 | 2100х1500х2600 | 3960 | Нет | Нет | 188825 | Алюминий | 17708 | Рис_С7 | 6000 | 2100х1500х2600 | 3960 | Одностороннее | 55100 | Рис_СР_С2 | 925х1539х2565 | 3000 | Одностороннее | 900 | 41 | ??? | 42 | ??? | [5 empty] | Компакт (Минпромторг) | -M | S | Синхронный | 0 | 24000 | ??? | 925х1565х2212 | 500 | P | RS-485, Profibus | 0 | M | Ethernet, Modbus TCP | 4000 | M | Ethernet, Profinet | 5500 | 11000 | ??? | ???х???х??? | ??? | ??? | 2000
[5 empty] | 315 | 250 | 10000 | 10000 | 50 | 19 | Рис_С7 | 201605 | Медь | 9 | Компакт | Empty | C | A | Асинхронный | Одностороннее | 31 | М | RS-485, Modbus RTU | 6000 | 2100х1500х2600 | 3960 | Нет | Нет | 190332 | Алюминий | 17849 | Рис_С7 | 6000 | 2100х1500х2600 | 3960 | Одностороннее | 55100 | Рис_СР_С2 | 925х1539х2565 | 3000 | Одностороннее | 900 | 41 | ??? | 42 | ??? | [5 empty] | Компакт (Минпромторг) | -M | S | Синхронный | 0 | 24000 | ??? | 925х1565х2212 | 500 | P | RS-485, Profibus | 0 | M | Ethernet, Modbus TCP | 4000 | M | Ethernet, Profinet | 5500 | 11000 | ??? | ???х???х??? | ??? | ??? | 2000
[5 empty] | 350 | 280 | 10000 | 10000 | 50 | 21 | Рис_С7 | 202464 | Медь | 9 | Компакт | Empty | C | A | Асинхронный | Одностороннее | 31 | М | RS-485, Modbus RTU | 6000 | 2100х1500х2600 | 3960 | Нет | Нет | 191143 | Алюминий | 17926 | Рис_С7 | 6000 | 2100х1500х2600 | 3960 | Одностороннее | 55100 | Рис_СР_С2 | 925х1539х2565 | 3000 | Одностороннее | 900 | 41 | ??? | 42 | ??? | [5 empty] | Компакт (Минпромторг) | -M | S | Синхронный | 0 | 24000 | ??? | 925х1565х2212 | 500 | P | RS-485, Profibus | 0 | M | Ethernet, Modbus TCP | 4000 | M | Ethernet, Profinet | 5500 | 11000 | ??? | ???х???х??? | ??? | ??? | 2000
[5 empty] | 375 | 300 | 10000 | 10000 | 50 | 23 | Рис_С7 | 203076 | Медь | 9 | Компакт | Empty | C | A | Асинхронный | Одностороннее | 31 | М | RS-485, Modbus RTU | 6000 | 2100х1500х2600 | 3960 | Нет | Нет | 191720 | Алюминий | 17980 | Рис_С7 | 6000 | 2100х1500х2600 | 3960 | Одностороннее | 55100 | Рис_СР_С2 | 925х1539х2565 | 3000 | Одностороннее | 900 | 41 | ??? | 42 | ??? | [5 empty] | Компакт (Минпромторг) | -M | S | Синхронный | 0 | 24000 | ??? | 925х1565х2212 | 500 | P | RS-485, Profibus | 0 | M | Ethernet, Modbus TCP | 4000 | M | Ethernet, Profinet | 5500 | 11000 | ??? | ???х???х??? | ??? | ??? | 2000
[5 empty] | 420 | 335 | 10000 | 10000 | 50 | 25 | Рис_С7 | 210313 | Медь | 9 | Компакт | Empty | C | A | Асинхронный | Одностороннее | 31 | М | RS-485, Modbus RTU | 6000 | 2100х1500х2600 | 3960 | Нет | Нет | 198553 | Алюминий | 18620 | Рис_С7 | 6000 | 2100х1500х2600 | 3960 | Одностороннее | 55100 | Рис_СР_С2 | 925х1539х2565 | 3000 | Одностороннее | 900 | 41 | ??? | 42 | ??? | [5 empty] | Компакт (Минпромторг) | -M | S | Синхронный | 0 | 24000 | ??? | 925х1565х2212 | 500 | P | RS-485, Profibus | 0 | M | Ethernet, Modbus TCP | 4000 | M | Ethernet, Profinet | 5500 | 11000 | ??? | ???х???х??? | ??? | ??? | 2000
[5 empty] | 445 | 355 | 10000 | 10000 | 50 | 27 | Рис_С7 | 211688 | Медь | 9 | Компакт | Empty | C | A | Асинхронный | Одностороннее | 31 | М | RS-485, Modbus RTU | 6000 | 2100х1500х2600 | 3960 | Нет | Нет | 199851 | Алюминий | 18742 | Рис_С7 | 6000 | 2100х1500х2600 | 3960 | Одностороннее | 55100 | Рис_СР_С2 | 925х1539х2565 | 3000 | Одностороннее | 900 | 41 | ??? | 42 | ??? | [5 empty] | Компакт (Минпромторг) | -M | S | Синхронный | 0 | 24000 | ??? | 925х1565х2212 | 500 | P | RS-485, Profibus | 0 | M | Ethernet, Modbus TCP | 4000 | M | Ethernet, Profinet | 5500 | 11000 | ??? | ???х???х??? | ??? | ??? | 2000
[5 empty] | 470 | 375 | 10000 | 10000 | 50 | 28 | Рис_С7 | 212788 | Медь | 9 | Компакт | Empty | C | A | Асинхронный | Одностороннее | 31 | М | RS-485, Modbus RTU | 6000 | 2100х1500х2600 | 3960 | Нет | Нет | 200889 | Алюминий | 18840 | Рис_С7 | 6000 | 2100х1500х2600 | 3960 | Одностороннее | 55100 | Рис_СР_С2 | 925х1539х2565 | 3000 | Одностороннее | 900 | 41 | ??? | 42 | ??? | [5 empty] | Компакт (Минпромторг) | -M | S | Синхронный | 0 | 24000 | ??? | 925х1565х2212 | 500 | P | RS-485, Profibus | 0 | M | Ethernet, Modbus TCP | 4000 | M | Ethernet, Profinet | 5500 | 11000 | ??? | ???х???х??? | ??? | ??? | 2000
[5 empty] | 500 | 400 | 10000 | 10000 | 50 | 29 | Рис_С7 | 212788 | Медь | 9 | Компакт | Empty | C | A | Асинхронный | Одностороннее | 31 | М | RS-485, Modbus RTU | 6000 | 2100х1500х2600 | 3960 | Нет | Нет | 200889 | Алюминий | 18840 | Рис_С7 | 6000 | 2100х1500х2600 | 3960 | Одностороннее | 55100 | Рис_СР_С2 | 925х1539х2565 | 3000 | Одностороннее | 900 | 41 | ??? | 42 | ??? | [5 empty] | Компакт (Минпромторг) | -M | S | Синхронный | 0 | 24000 | ??? | 925х1565х2212 | 500 | P | RS-485, Profibus | 0 | M | Ethernet, Modbus TCP | 4000 | M | Ethernet, Profinet | 5500 | 11000 | ??? | ???х???х??? | ??? | ??? | 2000
[5 empty] | 565 | 450 | 10000 | 10000 | 50 | 34 | Рис_С7 | 214664 | Медь | 9 | Компакт | Empty | C | A | Асинхронный | Одностороннее | 31 | М | RS-485, Modbus RTU | 6000 | 2100х1500х2600 | 3960 | Нет | Нет | 202660 | Алюминий | 19006 | Рис_С8 | 8000 | 2400х1500х2637 | 4360 | Одностороннее | 55100 | Рис_СР_С2 | 925х1539х2565 | 3000 | Одностороннее | 900 | 41 | ??? | 42 | ??? | [5 empty] | Компакт (Минпромторг) | -M | S | Синхронный | 0 | 24000 | ??? | 925х1565х2212 | 500 | P | RS-485, Profibus | 0 | M | Ethernet, Modbus TCP | 4000 | M | Ethernet, Profinet | 5500 | 11000 | ??? | ???х???х??? | ??? | ??? | 2000
[5 empty] | 595 | 475 | 10000 | 10000 | 50 | 36 | Рис_С7 | 221997 | Медь | 9 | Компакт | Empty | C | A | Асинхронный | Одностороннее | 31 | М | RS-485, Modbus RTU | 6000 | 2100х1500х2600 | 3960 | Нет | Нет | 209583 | Алюминий | 19655 | Рис_С8 | 8000 | 2400х1500х2637 | 4360 | Одностороннее | 55100 | Рис_СР_С2 | 925х1539х2565 | 3000 | Одностороннее | 900 | 41 | ??? | 42 | ??? | [5 empty] | Компакт (Минпромторг) | -M | S | Синхронный | 0 | 24000 | ??? | 925х1565х2212 | 500 | P | RS-485, Profibus | 0 | M | Ethernet, Modbus TCP | 4000 | M | Ethernet, Profinet | 5500 | 11000 | ??? | ???х???х??? | ??? | ??? | 2000
[5 empty] | 625 | 500 | 10000 | 10000 | 50 | 38 | Рис_С7 | 223880 | Медь | 9 | Компакт | Empty | C | A | Асинхронный | Одностороннее | 31 | М | RS-485, Modbus RTU | 6000 | 2100х1500х2600 | 3960 | Нет | Нет | 211361 | Алюминий | 19822 | Рис_С8 | 8000 | 2400х1500х2637 | 4360 | Одностороннее | 55100 | Рис_СР_С2 | 925х1539х2565 | 3000 | Одностороннее | 900 | 41 | ??? | 42 | ??? | [5 empty] | Компакт (Минпромторг) | -M | S | Синхронный | 0 | 24000 | ??? | 925х1565х2212 | 500 | P | RS-485, Profibus | 0 | M | Ethernet, Modbus TCP | 4000 | M | Ethernet, Profinet | 5500 | 11000 | ??? | ???х???х??? | ??? | ??? | 2000
[5 empty] | 665 | 530 | 10000 | 10000 | 50 | 40 | Рис_С7 | 224060 | Медь | 9 | Компакт | Empty | C | A | Асинхронный | Одностороннее | 31 | М | RS-485, Modbus RTU | 6000 | 2100х1500х2600 | 3960 | Нет | Нет | 211531 | Алюминий | 19838 | Рис_С8 | 8000 | 2400х1500х2637 | 4360 | Одностороннее | 61750 | Рис_СР_С2 | 925х1539х2565 | 3000 | Одностороннее | 900 | 41 | ??? | 42 | ??? | [5 empty] | Компакт (Минпромторг) | -M | S | Синхронный | 0 | 24000 | ??? | 925х1565х2212 | 500 | P | RS-485, Profibus | 0 | M | Ethernet, Modbus TCP | 4000 | M | Ethernet, Profinet | 5500 | 11000 | ??? | ???х???х??? | ??? | ??? | 2000
[5 empty] | 700 | 560 | 10000 | 10000 | 50 | 42 | Рис_С7 | 224739 | Медь | 9 | Компакт | Empty | C | A | Асинхронный | Одностороннее | 31 | М | RS-485, Modbus RTU | 6000 | 2100х1500х2600 | 3960 | Нет | Нет | 212172 | Алюминий | 19898 | Рис_С8 | 8000 | 2400х1500х2637 | 4360 | Одностороннее | 61750 | Рис_СР_С2 | 925х1539х2565 | 3000 | Одностороннее | 900 | 41 | ??? | 42 | ??? | [5 empty] | Компакт (Минпромторг) | -M | S | Синхронный | 0 | 24000 | ??? | 925х1565х2212 | 500 | P | RS-485, Profibus | 0 | M | Ethernet, Modbus TCP | 4000 | M | Ethernet, Profinet | 5500 | 11000 | ??? | ???х???х??? | ??? | ??? | 2000
[5 empty] | 750 | 600 | 10000 | 10000 | 50 | 45 | Рис_С8 | 225536 | Медь | 9 | Компакт | Empty | C | A | Асинхронный | Одностороннее | 31 | М | RS-485, Modbus RTU | 8000 | 2400х1500х2637 | 4360 | Нет | Нет | 212924 | Алюминий | 19968 | Рис_С8 | 8000 | 2400х1500х2637 | 4360 | Одностороннее | 61750 | Рис_СР_С2 | 925х1539х2565 | 3000 | Одностороннее | 900 | 41 | ??? | 42 | ??? | [5 empty] | Компакт (Минпромторг) | -M | S | Синхронный | 0 | 24000 | ??? | 925х1565х2212 | 500 | P | RS-485, Profibus | 0 | M | Ethernet, Modbus TCP | 4000 | M | Ethernet, Profinet | 5500 | 11000 | ??? | ???х???х??? | ??? | ??? | 2000
[5 empty] | 790 | 630 | 10000 | 10000 | 50 | 47 | Рис_С8 | 227048 | Медь | 9 | Компакт | Empty | C | A | Асинхронный | Одностороннее | 31 | М | RS-485, Modbus RTU | 8000 | 2400х1500х2637 | 4360 | Нет | Нет | 214352 | Алюминий | 20102 | Рис_С8 | 8000 | 2400х1500х2637 | 4360 | Одностороннее | 61750 | Рис_СР_С2 | 925х1539х2565 | 3000 | Одностороннее | 900 | 41 | ??? | 42 | ??? | [5 empty] | Компакт (Минпромторг) | -M | S | Синхронный | 0 | 24000 | ??? | 925х1565х2212 | 500 | P | RS-485, Profibus | 0 | M | Ethernet, Modbus TCP | 4000 | M | Ethernet, Profinet | 5500 | 11000 | ??? | ???х???х??? | ??? | ??? | 2000
[5 empty] | 840 | 670 | 10000 | 10000 | 50 | 49 | Рис_С8 | 230244 | Медь | 9 | Компакт | Empty | C | A | Асинхронный | Одностороннее | 31 | М | RS-485, Modbus RTU | 8000 | 2400х1500х2637 | 4360 | Нет | Нет | 217369 | Алюминий | 20385 | Рис_С8 | 8000 | 2400х1500х2637 | 4360 | Одностороннее | 61750 | Рис_СР_С2 | 925х1539х2565 | 3000 | Одностороннее | 900 | 41 | ??? | 42 | ??? | [5 empty] | Компакт (Минпромторг) | -M | S | Синхронный | 0 | 24000 | ??? | 925х1565х2212 | 500 | P | RS-485, Profibus | 0 | M | Ethernet, Modbus TCP | 4000 | M | Ethernet, Profinet | 5500 | 11000 | ??? | ???х???х??? | ??? | ??? | 2000
[5 empty] | 890 | 710 | 10000 | 10000 | 50 | 53 | Рис_С8 | 230581 | Медь | 9 | Компакт | Empty | C | A | Асинхронный | Одностороннее | 31 | М | RS-485, Modbus RTU | 8000 | 2400х1500х2637 | 4360 | Нет | Нет | 217687 | Алюминий | 20415 | Рис_С8 | 8000 | 2400х1500х2637 | 4360 | Одностороннее | 61750 | Рис_СР_С2 | 925х1539х2565 | 3000 | Одностороннее | 900 | 41 | ??? | 42 | ??? | [5 empty] | Компакт (Минпромторг) | -M | S | Синхронный | 0 | 24000 | ??? | 925х1565х2212 | 500 | P | RS-485, Profibus | 0 | M | Ethernet, Modbus TCP | 4000 | M | Ethernet, Profinet | 5500 | 11000 | ??? | ???х???х??? | ??? | ??? | 2000
[5 empty] | 940 | 750 | 10000 | 10000 | 50 | 56 | Рис_С8 | 243956 | Медь | 9 | Компакт | Empty | C | A | Асинхронный | Одностороннее | 31 | М | RS-485, Modbus RTU | 8000 | 2400х1500х2637 | 4360 | Нет | Нет | 230314 | Алюминий | 21599 | Рис_С8 | 8000 | 2400х1500х2637 | 4360 | Одностороннее | 61750 | Рис_СР_С2 | 925х1539х2565 | 3000 | Одностороннее | 900 | 41 | ??? | 42 | ??? | [5 empty] | Компакт (Минпромторг) | -M | S | Синхронный | 0 | 24000 | ??? | 925х1565х2212 | 500 | P | RS-485, Profibus | 0 | M | Ethernet, Modbus TCP | 4000 | M | Ethernet, Profinet | 5500 | 11000 | ??? | ???х???х??? | ??? | ??? | 2000
[5 empty] | 1000 | 800 | 10000 | 10000 | 50 | 58 | Рис_С8 | 247715 | Медь | 9 | Компакт | Empty | C | A | Асинхронный | Одностороннее | 31 | М | RS-485, Modbus RTU | 8000 | 2400х1500х2637 | 4360 | Нет | Нет | 233863 | Алюминий | 21932 | Рис_С8 | 8000 | 2400х1500х2637 | 4360 | Одностороннее | 61750 | Рис_СР_С2 | 925х1539х2565 | 3000 | Одностороннее | 900 | 41 | ??? | 42 | ??? | [5 empty] | Компакт (Минпромторг) | -M | S | Синхронный | 0 | 24000 | ??? | 925х1565х2212 | 500 | P | RS-485, Profibus | 0 | M | Ethernet, Modbus TCP | 4000 | M | Ethernet, Profinet | 5500 | 11000 | ??? | ???х???х??? | ??? | ??? | 2000
[5 empty] | 1065 | 850 | 10000 | 10000 | 50 | 62 | Рис_С8 | 251269 | Медь | 9 | Компакт | Empty | C | A | Асинхронный | Одностороннее | 31 | М | RS-485, Modbus RTU | 8000 | 2400х1500х2637 | 4360 | Нет | Нет | 237219 | Алюминий | 22247 | Рис_С8 | 8000 | 2400х1500х2637 | 4360 | Одностороннее | 61750 | Рис_СР_С2 | 925х1539х2565 | 3000 | Одностороннее | 900 | 41 | ??? | 42 | ??? | [5 empty] | Компакт (Минпромторг) | -M | S | Синхронный | 0 | 24000 | ??? | 925х1565х2212 | 500 | P | RS-485, Profibus | 0 | M | Ethernet, Modbus TCP | 4000 | M | Ethernet, Profinet | 5500 | 11000 | ??? | ???х???х??? | ??? | ??? | 2000
[5 empty] | 1125 | 900 | 10000 | 10000 | 50 | 66 | Рис_С8 | 253729 | Медь | 9 | Компакт | Empty | C | A | Асинхронный | Одностороннее | 31 | М | RS-485, Modbus RTU | 8000 | 2400х1500х2637 | 4360 | Нет | Нет | 239541 | Алюминий | 22464 | Рис_С8 | 8000 | 2400х1500х2637 | 4360 | Одностороннее | 61750 | Рис_СР_С2 | 925х1539х2565 | 3000 | Одностороннее | 900 | 41 | ??? | 42 | ??? | [5 empty] | Компакт (Минпромторг) | -M | S | Синхронный | 0 | 24000 | ??? | 925х1565х2212 | 500 | P | RS-485, Profibus | 0 | M | Ethernet, Modbus TCP | 4000 | M | Ethernet, Profinet | 5500 | 11000 | ??? | ???х???х??? | ??? | ??? | 2000
[5 empty] | 1190 | 950 | 10000 | 10000 | 50 | 70 | Рис_С8 | 257235 | Медь | 9 | Компакт | Empty | C | A | Асинхронный | Одностороннее | 31 | М | RS-485, Modbus RTU | 8000 | 2400х1500х2637 | 4360 | Нет | Нет | 242851 | Алюминий | 22775 | Рис_С8 | 8000 | 2400х1500х2637 | 4360 | Одностороннее | 61750 | Рис_СР_С2 | 925х1539х2565 | 3000 | Одностороннее | 900 | 41 | ??? | 42 | ??? | [5 empty] | Компакт (Минпромторг) | -M | S | Синхронный | 0 | 24000 | ??? | 925х1565х2212 | 500 | P | RS-485, Profibus | 0 | M | Ethernet, Modbus TCP | 4000 | M | Ethernet, Profinet | 5500 | 11000 | ??? | ???х???х??? | ??? | ??? | 2000
[5 empty] | 1250 | 1000 | 10000 | 10000 | 50 | 73 | Рис_С8 | 258506 | Медь | 9 | Компакт | Empty | C | A | Асинхронный | Одностороннее | 31 | М | RS-485, Modbus RTU | 8000 | 2400х1500х2637 | 4360 | Нет | Нет | 244051 | Алюминий | 22887 | Рис_С8 | 8000 | 2400х1500х2637 | 4360 | Одностороннее | 61750 | Рис_СР_С2 | 925х1539х2565 | 3000 | Одностороннее | 900 | 41 | ??? | 42 | ??? | [5 empty] | Компакт (Минпромторг) | -M | S | Синхронный | 0 | 24000 | ??? | 925х1565х2212 | 500 | P | RS-485, Profibus | 0 | M | Ethernet, Modbus TCP | 4000 | M | Ethernet, Profinet | 5500 | 11000 | ??? | ???х???х??? | ??? | ??? | 2000
[5 empty] | 1400 | 1120 | 10000 | 10000 | 50 | 82 | Рис_С9 | 277255 | Медь | 9 | Компакт | Empty | C | A | Асинхронный | Одностороннее | 31 | М | RS-485, Modbus RTU | 12000 | 2700х1500х2637 | 4660 | Нет | Нет | 261751 | Алюминий | 24547 | Рис_С9 | 12000 | 2700х1500х2637 | 4660 | Одностороннее | 61750 | Рис_СР_С2 | 925х1539х2565 | 3000 | Одностороннее | 900 | 41 | ??? | 42 | ??? | [5 empty] | Компакт (Минпромторг) | -M | S | Синхронный | 0 | 24000 | ??? | ??? х ??? х ??? | ??? | P | RS-485, Profibus | 0 | M | Ethernet, Modbus TCP | 4000 | M | Ethernet, Profinet | 5500 | 11000 | ??? | ???х???х??? | ??? | ??? | 2000
[5 empty] | 1565 | 1250 | 10000 | 10000 | 50 | 91 | Рис_С9 | 284431 | Медь | 9 | Компакт | Empty | C | A | Асинхронный | Одностороннее | 31 | М | RS-485, Modbus RTU | 12000 | 2700х1500х2637 | 4660 | Нет | Нет | 268526 | Алюминий | 25183 | Рис_С9 | 12000 | 2700х1500х2637 | 4660 | Одностороннее | 61750 | Рис_СР_С2 | 925х1539х2565 | 3000 | Одностороннее | 900 | 41 | ??? | 42 | ??? | [5 empty] | Компакт (Минпромторг) | -M | S | Синхронный | 0 | 24000 | ??? | ??? х ??? х ??? | ??? | P | RS-485, Profibus | 0 | M | Ethernet, Modbus TCP | 4000 | M | Ethernet, Profinet | 5500 | 11000 | ??? | ???х???х??? | ??? | ??? | 2000
[5 empty] | 1750 | 1400 | 10000 | 10000 | 50 | 98 | Рис_С9 | 312460 | Медь | 9 | Компакт | Empty | C | A | Асинхронный | Одностороннее | 31 | М | RS-485, Modbus RTU | 12000 | 2700х1500х2637 | 4660 | Нет | Нет | 294988 | Алюминий | 27664 | Рис_С9 | 12000 | 2700х1500х2637 | 4660 | Одностороннее | 61750 | Рис_СР_С2 | 925х1539х2565 | 3000 | Одностороннее | 900 | 41 | ??? | 42 | ??? | [5 empty] | Компакт (Минпромторг) | -M | S | Синхронный | 0 | 27000 | ??? | ??? х ??? х ??? | ??? | P | RS-485, Profibus | 0 | M | Ethernet, Modbus TCP | 4000 | M | Ethernet, Profinet | 5500 | 11000 | ??? | ???х???х??? | ??? | ??? | 2000
[5 empty] | 2000 | 1600 | 10000 | 10000 | 50 | 115 | Рис_С10 | 328934 | Медь | 9 | Компакт | Empty | C | A | Асинхронный | Одностороннее | 31 | М | RS-485, Modbus RTU | 18000 | 3000х1700х2789 | 4860 | Нет | Нет | 310541 | Алюминий | 29123 | Рис_С10 | 18000 | 3000х1700х2789 | 4860 | Одностороннее | 68400 | Рис_СР_С2 | 925х1539х2565 | 3000 | Одностороннее | 900 | 41 | ??? | 42 | ??? | [5 empty] | Компакт (Минпромторг) | -M | S | Синхронный | 0 | 27000 | ??? | ??? х ??? х ??? | ??? | P | RS-485, Profibus | 0 | M | Ethernet, Modbus TCP | 4000 | M | Ethernet, Profinet | 5500 | 11000 | ??? | ???х???х??? | ??? | ??? | 2000
[5 empty] | 2250 | 1800 | 10000 | 10000 | 50 | 130 | Рис_С10 | 360239 | Медь | 9 | Компакт | Empty | C | A | Асинхронный | Одностороннее | 31 | М | RS-485, Modbus RTU | 18000 | 3000х1700х2789 | 4860 | Нет | Нет | 340095 | Алюминий | 31894 | Рис_С10 | 18000 | 3000х1700х2789 | 4860 | Одностороннее | 68400 | Рис_СР_С2 | 925х1539х2565 | 3000 | Одностороннее | 900 | 41 | ??? | 42 | ??? | [5 empty] | Компакт (Минпромторг) | -M | S | Синхронный | 0 | 27000 | ??? | ??? х ??? х ??? | ??? | P | RS-485, Profibus | 0 | M | Ethernet, Modbus TCP | 4000 | M | Ethernet, Profinet | 5500 | 11000 | ??? | ???х???х??? | ??? | ??? | 2000
[5 empty] | 2500 | 2000 | 10000 | 10000 | 50 | 145 | Рис_С10 | 372466 | Медь | 9 | Компакт | Empty | C | A | Асинхронный | Одностороннее | 31 | М | RS-485, Modbus RTU | 18000 | 3000х1700х2789 | 4860 | Нет | Нет | 351638 | Алюминий | 32977 | Рис_С10 | 18000 | 3000х1700х2789 | 4860 | Одностороннее | 68400 | Рис_СР_С2 | 925х1539х2565 | 3000 | Одностороннее | 900 | 41 | ??? | 42 | ??? | [5 empty] | Компакт (Минпромторг) | -M | S | Синхронный | 0 | 27000 | ??? | ??? х ??? х ??? | ??? | P | RS-485, Profibus | 0 | M | Ethernet, Modbus TCP | 4000 | M | Ethernet, Profinet | 5500 | 11000 | ??? | ???х???х??? | ??? | ??? | 2000
[5 empty] | 2750 | 2200 | 10000 | 10000 | 50 | 160 | Рис_С11 | 436027 | Медь | 9 | Компакт | Empty | C | A | Асинхронный | Одностороннее | 31 | М | RS-485, Modbus RTU | 27000 | 3000х1700х2789 | 4930 | Нет | Нет | 411645 | Алюминий | 38604 | Рис_С11 | 27000 | 3000х1700х2789 | 4930 | Одностороннее | 68400 | Рис_СР_2 | 925х1767х2685 | 3000 | Одностороннее | 1500 | 41 | ??? | 42 | ??? | [5 empty] | Компакт (Минпромторг) | -M | S | Синхронный | 0 | 27000 | ??? | ??? х ??? х ??? | ??? | P | RS-485, Profibus | 0 | M | Ethernet, Modbus TCP | 4000 | M | Ethernet, Profinet | 5500 | 11000 | ??? | ???х???х??? | ??? | ??? | 2000
[5 empty] | 3000 | 2400 | 10000 | 10000 | 50 | 173 | Рис_С11 | 444633 | Медь | 9 | Компакт | Empty | C | A | Асинхронный | Одностороннее | 31 | М | RS-485, Modbus RTU | 27000 | 3000х1700х2789 | 4930 | Нет | Нет | 419770 | Алюминий | 39366 | Рис_С11 | 27000 | 3000х1700х2789 | 4930 | Одностороннее | 68400 | Рис_СР_2 | 925х1767х2685 | 3000 | Одностороннее | 1500 | 41 | ??? | 42 | ??? | [5 empty] | Компакт (Минпромторг) | -M | S | Синхронный | 0 | 27000 | ??? | ??? х ??? х ??? | ??? | P | RS-485, Profibus | 0 | M | Ethernet, Modbus TCP | 4000 | M | Ethernet, Profinet | 5500 | 11000 | ??? | ???х???х??? | ??? | ??? | 2000
|  | 9 | RU-DRIVE VFD[VFD_Series_Start]-[S_trans]-[V_input_name][V_output_name]-[Motor_type]-T[Count_power_cell]-A-[IP]A-[Interface_S]-[VFD_Series_End] | Высоковольтный преобразователь частоты. Серия: [VFD_Series]. Технология: Мультиуровневая ШИМ [PWM_level] уровней. Полная мощность трансформатора напряжения: [S_trans] кВА. Входное напряжение: [V_input] В +/-10% 50Гц +/-5%. Выходное напряжение: 0- [V_output] В. Выходная частота: 0- [Freq_output] Гц. Выходной ток: [I_output] А. Тип двигателя: [Motor_type_full]. Перегрузочная способность: 120% - 60 секунд, 150% - моментально. Количество квадрантов управления: 2. Материал обмоток трансформатора: [Material_trans] Количество силовых ячеек на фазу: [Count_power_cell]. Пульсность: [Count_power_cell] * 6. Тип охлаждения: Воздушное. Степень защиты: IP [IP]. Способ обслуживания: [Service_VFD]. Температура окружающей среды: 0-40 градусов по Цельсию. Отображение: Сенсорная панель. Интерфейс связи с АСУ ТП: [Interface]. Производительность вентиляторов ВПЧ: [Airflow_rate]м3/ч. Габаритные размеры ВПЧ (ДхГхВ): [Dimension_VFD_standart] мм. Масса ВПЧ: [VFD_Weight] кг. Функция предзаряда по умолчанию: [PrechargeFunction]. If [PrechargeFunction] = Да, then print Исполнение функции предзаряда: [PrechargeFunctionExec]. Опции: Наименование опции 2.1 (Если она есть) Наименование опции 3 (Если она есть). Добавляется секция реактора (СР) стандартно справа от ВПЧ. Габаритные размеры СР: [Dimension_Reactor] мм. Производительность вентиляторов СР: [Airflow_rate_Reactor] м3/ч. Способ обслуживания СР: [Service_Reactor]. Вес СР: [Weight_reactor]кг. Наименование опции 5 (Если она есть). Добавляется секция предзаряда (СП) стандартно слева от ВПЧ. Габаритные размеры СП: [Dimension_PreCharge] мм. Способ обслуживания СП: [Service_PreCharge]. Вес СП: [Weight_PreCharge]кг. Наименование опции 7.1 (Если она есть). Наименование опции 8 (Если она есть). Добавляется секция коммутации (СК) стандартно слева от ВПЧ. Габаритные размеры СК: [Dimension_bypassVFD] мм. Способ обслуживания СК: [Service_bypassVFD]. Вес СК: [Weight_bypassVFD]кг. Наименование опции 11 (Если она есть). Добавляется секция ввода/вывода (СВ) стандартно слева от ВПЧ. Габаритные размеры СВ: [Dimension_InOut] мм. Способ обслуживания СВ: [Service_InOut]. Вес СВ: [Weight_InOut]кг. Наименование опции 12 (Если она есть). | 250 | 200 | 6000 | 6000 | 50 | 25 | Рис_С13 | 143171.52 | Медь | 5 | Компакт | Empty | C | A | Асинхронный | Двухстороннее | 31 | М | RS-485, Modbus RTU | 6000 | 1800х1500х2400 | 2500 | Нет | Нет | 134581.44 | Алюминий | 14168 | Рис_С13 | 6000 | 1800х1500х2400 | 2500 | Двухстороннее | 53200 | Рис_СР_С1 | 925х1563х2365 | 3000 | Одностороннее | 900 | 41 | ??? | 42 | ??? | [5 empty] | Компакт (Минпромторг) | -M | S | Синхронный | 0 | 24000 | ??? | 925х1565х2212 | 500 | P | RS-485, Profibus | 0 | M | Ethernet, Modbus TCP | 4000 | M | Ethernet, Profinet | 5500 | 11000 | ??? | ???х???х??? | ??? | ??? | 2000
[5 empty] | 275 | 220 | 6000 | 6000 | 50 | 28 | Рис_С13 | 144425.28 | Медь | 5 | Компакт | Empty | C | A | Асинхронный | Двухстороннее | 31 | М | RS-485, Modbus RTU | 6000 | 1800х1500х2400 | 2500 | Нет | Нет | 135759.36 | Алюминий | 14292 | Рис_С13 | 6000 | 1800х1500х2400 | 2500 | Двухстороннее | 53200 | Рис_СР_С1 | 925х1563х2365 | 3000 | Одностороннее | 900 | 41 | ??? | 42 | ??? | [5 empty] | Компакт (Минпромторг) | -M | S | Синхронный | 0 | 24000 | ??? | 925х1565х2212 | 500 | P | RS-485, Profibus | 0 | M | Ethernet, Modbus TCP | 4000 | M | Ethernet, Profinet | 5500 | 11000 | ??? | ???х???х??? | ??? | ??? | 2000
[5 empty] | 315 | 250 | 6000 | 6000 | 50 | 32 | Рис_С13 | 148219.2 | Медь | 5 | Компакт | Empty | C | A | Асинхронный | Двухстороннее | 31 | М | RS-485, Modbus RTU | 6000 | 1800х1500х2400 | 2500 | Нет | Нет | 139325.76 | Алюминий | 14668 | Рис_С14 | 8000 | 2100х1500х2437 | 2900 | Двухстороннее | 53200 | Рис_СР_С1 | 925х1563х2365 | 3000 | Одностороннее | 900 | 41 | ??? | 42 | ??? | [5 empty] | Компакт (Минпромторг) | -M | S | Синхронный | 0 | 24000 | ??? | 925х1565х2212 | 500 | P | RS-485, Profibus | 0 | M | Ethernet, Modbus TCP | 4000 | M | Ethernet, Profinet | 5500 | 11000 | ??? | ???х???х??? | ??? | ??? | 2000
[5 empty] | 350 | 280 | 6000 | 6000 | 50 | 35 | Рис_С13 | 149062.08 | Медь | 5 | Компакт | Empty | C | A | Асинхронный | Двухстороннее | 31 | М | RS-485, Modbus RTU | 6000 | 1800х1500х2400 | 2500 | Нет | Нет | 140118.72 | Алюминий | 14751 | Рис_С14 | 8000 | 2100х1500х2437 | 2900 | Двухстороннее | 53200 | Рис_СР_С1 | 925х1563х2365 | 3000 | Одностороннее | 900 | 41 | ??? | 42 | ??? | [5 empty] | Компакт (Минпромторг) | -M | S | Синхронный | 0 | 24000 | ??? | 925х1565х2212 | 500 | P | RS-485, Profibus | 0 | M | Ethernet, Modbus TCP | 4000 | M | Ethernet, Profinet | 5500 | 11000 | ??? | ???х???х??? | ??? | ??? | 2000
[5 empty] | 375 | 300 | 6000 | 6000 | 50 | 38 | Рис_С13 | 154061.76 | Медь | 5 | Компакт | Empty | C | A | Асинхронный | Двухстороннее | 31 | М | RS-485, Modbus RTU | 6000 | 1800х1500х2400 | 2500 | Нет | Нет | 144817.92 | Алюминий | 15246 | Рис_С14 | 8000 | 2100х1500х2437 | 2900 | Двухстороннее | 53200 | Рис_СР_С1 | 925х1563х2365 | 3000 | Одностороннее | 900 | 41 | ??? | 42 | ??? | [5 empty] | Компакт (Минпромторг) | -M | S | Синхронный | 0 | 24000 | ??? | 925х1565х2212 | 500 | P | RS-485, Profibus | 0 | M | Ethernet, Modbus TCP | 4000 | M | Ethernet, Profinet | 5500 | 11000 | ??? | ???х???х??? | ??? | ??? | 2000
[5 empty] | 420 | 335 | 6000 | 6000 | 50 | 42 | Рис_С13 | 155137.92 | Медь | 5 | Компакт | Empty | C | A | Асинхронный | Двухстороннее | 31 | М | RS-485, Modbus RTU | 6000 | 1800х1500х2400 | 2500 | Нет | Нет | 145829.76 | Алюминий | 15352 | Рис_С14 | 8000 | 2100х1500х2437 | 2900 | Двухстороннее | 53200 | Рис_СР_С1 | 925х1563х2365 | 3000 | Одностороннее | 900 | 41 | ??? | 42 | ??? | [5 empty] | Компакт (Минпромторг) | -M | S | Синхронный | 0 | 24000 | ??? | 925х1565х2212 | 500 | P | RS-485, Profibus | 0 | M | Ethernet, Modbus TCP | 4000 | M | Ethernet, Profinet | 5500 | 11000 | ??? | ???х???х??? | ??? | ??? | 2000
[5 empty] | 470 | 375 | 6000 | 6000 | 50 | 47 | Рис_С14 | 155985.6 | Медь | 5 | Компакт | Empty | C | A | Асинхронный | Двухстороннее | 31 | М | RS-485, Modbus RTU | 8000 | 2100х1500х2437 | 2900 | Нет | Нет | 146626.56 | Алюминий | 15436 | Рис_С14 | 8000 | 2100х1500х2437 | 2900 | Двухстороннее | 53200 | Рис_СР_С1 | 925х1563х2365 | 3000 | Одностороннее | 900 | 41 | ??? | 42 | ??? | [5 empty] | Компакт (Минпромторг) | -M | S | Синхронный | 0 | 24000 | ??? | 925х1565х2212 | 500 | P | RS-485, Profibus | 0 | M | Ethernet, Modbus TCP | 4000 | M | Ethernet, Profinet | 5500 | 11000 | ??? | ???х???х??? | ??? | ??? | 2000
[5 empty] | 500 | 400 | 6000 | 6000 | 50 | 50 | Рис_С14 | 156102.72 | Медь | 5 | Компакт | Empty | C | A | Асинхронный | Двухстороннее | 31 | М | RS-485, Modbus RTU | 8000 | 2100х1500х2437 | 2900 | Нет | Нет | 146736.96 | Алюминий | 15448 | Рис_С14 | 8000 | 2100х1500х2437 | 2900 | Двухстороннее | 53200 | Рис_СР_С1 | 925х1563х2365 | 3000 | Одностороннее | 900 | 41 | ??? | 42 | ??? | [5 empty] | Компакт (Минпромторг) | -M | S | Синхронный | 0 | 24000 | ??? | 925х1565х2212 | 500 | P | RS-485, Profibus | 0 | M | Ethernet, Modbus TCP | 4000 | M | Ethernet, Profinet | 5500 | 11000 | ??? | ???х???х??? | ??? | ??? | 2000
[5 empty] | 535 | 425 | 6000 | 6000 | 50 | 53 | Рис_С14 | 156742.08 | Медь | 5 | Компакт | Empty | C | A | Асинхронный | Двухстороннее | 31 | М | RS-485, Modbus RTU | 8000 | 2100х1500х2437 | 2900 | Нет | Нет | 147337.92 | Алюминий | 15511 | Рис_С14 | 8000 | 2100х1500х2437 | 2900 | Двухстороннее | 53200 | Рис_СР_С1 | 925х1563х2365 | 3000 | Одностороннее | 900 | 41 | ??? | 42 | ??? | [5 empty] | Компакт (Минпромторг) | -M | S | Синхронный | 0 | 24000 | ??? | 925х1565х2212 | 500 | P | RS-485, Profibus | 0 | M | Ethernet, Modbus TCP | 4000 | M | Ethernet, Profinet | 5500 | 11000 | ??? | ???х???х??? | ??? | ??? | 2000
[5 empty] | 565 | 450 | 6000 | 6000 | 50 | 56 | Рис_С14 | 157001.28 | Медь | 5 | Компакт | Empty | C | A | Асинхронный | Двухстороннее | 31 | М | RS-485, Modbus RTU | 8000 | 2100х1500х2437 | 2900 | Нет | Нет | 147580.8 | Алюминий | 15537 | Рис_С14 | 8000 | 2100х1500х2437 | 2900 | Двухстороннее | 53200 | Рис_СР_С1 | 925х1563х2365 | 3000 | Одностороннее | 900 | 41 | ??? | 42 | ??? | [5 empty] | Компакт (Минпромторг) | -M | S | Синхронный | 0 | 24000 | ??? | 925х1565х2212 | 500 | P | RS-485, Profibus | 0 | M | Ethernet, Modbus TCP | 4000 | M | Ethernet, Profinet | 5500 | 11000 | ??? | ???х???х??? | ??? | ??? | 2000
[5 empty] | 625 | 500 | 6000 | 6000 | 50 | 63 | Рис_С14 | 158715.84 | Медь | 5 | Компакт | Empty | C | A | Асинхронный | Двухстороннее | 31 | М | RS-485, Modbus RTU | 8000 | 2100х1500х2437 | 2900 | Нет | Нет | 149192.64 | Алюминий | 15706 | Рис_С14 | 8000 | 2100х1500х2437 | 2900 | Двухстороннее | 53200 | Рис_СР_С1 | 925х1563х2365 | 3000 | Одностороннее | 900 | 41 | ??? | 42 | ??? | [5 empty] | Компакт (Минпромторг) | -M | S | Синхронный | 0 | 24000 | ??? | 925х1565х2212 | 500 | P | RS-485, Profibus | 0 | M | Ethernet, Modbus TCP | 4000 | M | Ethernet, Profinet | 5500 | 11000 | ??? | ???х???х??? | ??? | ??? | 2000
[5 empty] | 665 | 530 | 6000 | 6000 | 50 | 66 | Рис_С14 | 167872.32 | Медь | 5 | Компакт | Empty | C | A | Асинхронный | Двухстороннее | 31 | М | RS-485, Modbus RTU | 8000 | 2100х1500х2437 | 2900 | Нет | Нет | 157800 | Алюминий | 16612 | Рис_С14 | 8000 | 2100х1500х2437 | 2900 | Двухстороннее | 53200 | Рис_СР_С1 | 925х1563х2365 | 3000 | Одностороннее | 900 | 41 | ??? | 42 | ??? | [5 empty] | Компакт (Минпромторг) | -M | S | Синхронный | 0 | 24000 | ??? | 925х1565х2212 | 500 | P | RS-485, Profibus | 0 | M | Ethernet, Modbus TCP | 4000 | M | Ethernet, Profinet | 5500 | 11000 | ??? | ???х???х??? | ??? | ??? | 2000
[5 empty] | 700 | 560 | 6000 | 6000 | 50 | 70 | Рис_С14 | 168401.28 | Медь | 5 | Компакт | Empty | C | A | Асинхронный | Двухстороннее | 31 | М | RS-485, Modbus RTU | 8000 | 2100х1500х2437 | 2900 | Нет | Нет | 158297.28 | Алюминий | 16665 | Рис_С14 | 8000 | 2100х1500х2437 | 2900 | Двухстороннее | 53200 | Рис_СР_С1 | 925х1563х2365 | 3000 | Одностороннее | 900 | 41 | ??? | 42 | ??? | [5 empty] | Компакт (Минпромторг) | -M | S | Синхронный | 0 | 24000 | ??? | 925х1565х2212 | 500 | P | RS-485, Profibus | 0 | M | Ethernet, Modbus TCP | 4000 | M | Ethernet, Profinet | 5500 | 11000 | ??? | ???х???х??? | ??? | ??? | 2000
[5 empty] | 750 | 600 | 6000 | 6000 | 50 | 75 | Рис_С15 | 172791.36 | Медь | 5 | Компакт | Empty | C | A | Асинхронный | Двухстороннее | 31 | М | RS-485, Modbus RTU | 12000 | 2400х1500х2637 | 3900 | Нет | Нет | 162424.32 | Алюминий | 17099 | Рис_С15 | 12000 | 2400х1500х2637 | 3900 | Двухстороннее | 53200 | Рис_СР_С1 | 925х1563х2365 | 3000 | Одностороннее | 900 | 41 | ??? | 42 | ??? | [5 empty] | Компакт (Минпромторг) | -M | S | Синхронный | 0 | 24000 | ??? | ??? х ??? х ??? | ??? | P | RS-485, Profibus | 0 | M | Ethernet, Modbus TCP | 4000 | M | Ethernet, Profinet | 5500 | 11000 | ??? | ???х???х??? | ??? | ??? | 2000
[5 empty] | 840 | 670 | 6000 | 6000 | 50 | 84 | Рис_С15 | 177710.4 | Медь | 5 | Компакт | Empty | C | A | Асинхронный | Двухстороннее | 31 | М | RS-485, Modbus RTU | 12000 | 2400х1500х2637 | 3900 | Нет | Нет | 167047.68 | Алюминий | 17586 | Рис_С15 | 12000 | 2400х1500х2637 | 3900 | Двухстороннее | 53200 | Рис_СР_С1 | 925х1563х2365 | 3000 | Одностороннее | 900 | 41 | ??? | 42 | ??? | [5 empty] | Компакт (Минпромторг) | -M | S | Синхронный | 0 | 24000 | ??? | ??? х ??? х ??? | ??? | P | RS-485, Profibus | 0 | M | Ethernet, Modbus TCP | 4000 | M | Ethernet, Profinet | 5500 | 11000 | ??? | ???х???х??? | ??? | ??? | 2000
[5 empty] | 890 | 710 | 6000 | 6000 | 50 | 88 | Рис_С15 | 178652.16 | Медь | 5 | Компакт | Empty | C | A | Асинхронный | Двухстороннее | 31 | М | RS-485, Modbus RTU | 12000 | 2400х1500х2637 | 3900 | Нет | Нет | 167932.8 | Алюминий | 17679 | Рис_С15 | 12000 | 2400х1500х2637 | 3900 | Двухстороннее | 53200 | Рис_СР_С1 | 925х1563х2365 | 3000 | Одностороннее | 900 | 41 | ??? | 42 | ??? | [5 empty] | Компакт (Минпромторг) | -M | S | Синхронный | 0 | 24000 | ??? | ??? х ??? х ??? | ??? | P | RS-485, Profibus | 0 | M | Ethernet, Modbus TCP | 4000 | M | Ethernet, Profinet | 5500 | 11000 | ??? | ???х???х??? | ??? | ??? | 2000
[5 empty] | 940 | 750 | 6000 | 6000 | 50 | 94 | Рис_С15 | 181400.64 | Медь | 5 | Компакт | Empty | C | A | Асинхронный | Двухстороннее | 31 | М | RS-485, Modbus RTU | 12000 | 2400х1500х2637 | 3900 | Нет | Нет | 170516.16 | Алюминий | 17951 | Рис_С15 | 12000 | 2400х1500х2637 | 3900 | Двухстороннее | 53200 | Рис_СР_С1 | 925х1563х2365 | 3000 | Одностороннее | 900 | 41 | ??? | 42 | ??? | [5 empty] | Компакт (Минпромторг) | -M | S | Синхронный | 0 | 24000 | ??? | ??? х ??? х ??? | ??? | P | RS-485, Profibus | 0 | M | Ethernet, Modbus TCP | 4000 | M | Ethernet, Profinet | 5500 | 11000 | ??? | ???х???х??? | ??? | ??? | 2000
[5 empty] | 1000 | 800 | 6000 | 6000 | 50 | 96 | Рис_С15 | 182402.88 | Медь | 5 | Компакт | Empty | C | A | Асинхронный | Двухстороннее | 31 | М | RS-485, Modbus RTU | 12000 | 2400х1500х2637 | 3900 | Нет | Нет | 171458.88 | Алюминий | 18050 | Рис_С15 | 12000 | 2400х1500х2637 | 3900 | Двухстороннее | 53200 | Рис_СР_С1 | 925х1563х2365 | 3000 | Одностороннее | 900 | 41 | ??? | 42 | ??? | [5 empty] | Компакт (Минпромторг) | -M | S | Синхронный | 0 | 27000 | ??? | ??? х ??? х ??? | ??? | P | RS-485, Profibus | 0 | M | Ethernet, Modbus TCP | 4000 | M | Ethernet, Profinet | 5500 | 11000 | ??? | ???х???х??? | ??? | ??? | 2000
[5 empty] | 1125 | 900 | 6000 | 6000 | 50 | 110 | Рис_С16 | 202602.24 | Медь | 5 | Компакт | Empty | C | A | Асинхронный | Двухстороннее | 31 | М | RS-485, Modbus RTU | 18000 | 2700х1700х2670 | 4100 | Нет | Нет | 190445.76 | Алюминий | 20049 | Рис_С16 | 18000 | 2700х1700х2670 | 4100 | Двухстороннее | 53200 | Рис_СР_С1 | 925х1563х2365 | 3000 | Одностороннее | 900 | 41 | ??? | 42 | ??? | [5 empty] | Компакт (Минпромторг) | -M | S | Синхронный | 0 | 27000 | ??? | ??? х ??? х ??? | ??? | P | RS-485, Profibus | 0 | M | Ethernet, Modbus TCP | 4000 | M | Ethernet, Profinet | 5500 | 11000 | ??? | ???х???х??? | ??? | ??? | 2000
[5 empty] | 1250 | 1000 | 6000 | 6000 | 50 | 120 | Рис_С16 | 220140.48 | Медь | 5 | Компакт | Empty | C | A | Асинхронный | Двухстороннее | 31 | М | RS-485, Modbus RTU | 18000 | 2700х1700х2670 | 4100 | Нет | Нет | 206931.84 | Алюминий | 21785 | Рис_С16 | 18000 | 2700х1700х2670 | 4100 | Двухстороннее | 65075 | Рис_СР_С1 | 925х1563х2365 | 3000 | Одностороннее | 900 | 41 | ??? | 42 | ??? | [5 empty] | Компакт (Минпромторг) | -M | S | Синхронный | 0 | 27000 | ??? | ??? х ??? х ??? | ??? | P | RS-485, Profibus | 0 | M | Ethernet, Modbus TCP | 4000 | M | Ethernet, Profinet | 5500 | 11000 | ??? | ???х???х??? | ??? | ??? | 2000
[5 empty] | 1400 | 1120 | 6000 | 6000 | 50 | 135 | Рис_С16 | 224160.96 | Медь | 5 | Компакт | Empty | C | A | Асинхронный | Двухстороннее | 31 | М | RS-485, Modbus RTU | 18000 | 2700х1700х2670 | 4100 | Нет | Нет | 210711.36 | Алюминий | 22183 | Рис_С16 | 18000 | 2700х1700х2670 | 4100 | Двухстороннее | 65075 | Рис_СР_С1 | 925х1563х2365 | 3000 | Одностороннее | 900 | 41 | ??? | 42 | ??? | [5 empty] | Компакт (Минпромторг) | -M | S | Синхронный | 0 | 27000 | ??? | ??? х ??? х ??? | ??? | P | RS-485, Profibus | 0 | M | Ethernet, Modbus TCP | 4000 | M | Ethernet, Profinet | 5500 | 11000 | ??? | ???х???х??? | ??? | ??? | 2000
[5 empty] | 1565 | 1250 | 6000 | 6000 | 50 | 150 | Рис_С17 | 256020.48 | Медь | 5 | Компакт | Empty | C | A | Асинхронный | Двухстороннее | 31 | М | RS-485, Modbus RTU | 27000 | 2700х1700х2670 | 4100 | Нет | Нет | 240659.52 | Алюминий | 25335 | Рис_С17 | 27000 | 2700х1700х2670 | 4100 | Двухстороннее | 65075 | Рис_СР_С1 | 925х1563х2365 | 3000 | Одностороннее | 900 | 41 | ??? | 42 | ??? | [5 empty] | Компакт (Минпромторг) | -M | S | Синхронный | 0 | 27000 | ??? | ??? х ??? х ??? | ??? | P | RS-485, Profibus | 0 | M | Ethernet, Modbus TCP | 4000 | M | Ethernet, Profinet | 5500 | 11000 | ??? | ???х???х??? | ??? | ??? | 2000
[5 empty] | 1750 | 1400 | 6000 | 6000 | 50 | 170 | Рис_С17 | 268497.6 | Медь | 5 | Компакт | Empty | C | A | Асинхронный | Двухстороннее | 31 | М | RS-485, Modbus RTU | 27000 | 2700х1700х2670 | 4100 | Нет | Нет | 252387.84 | Алюминий | 26570 | Рис_С17 | 27000 | 2700х1700х2670 | 4100 | Двухстороннее | 65075 | Рис_СР_2 | 925х1767х2685 | 3000 | Одностороннее | 1500 | 41 | ??? | 42 | ??? | [5 empty] | Компакт (Минпромторг) | -M | S | Синхронный | 0 | 27000 | ??? | ??? х ??? х ??? | ??? | P | RS-485, Profibus | 0 | M | Ethernet, Modbus TCP | 4000 | M | Ethernet, Profinet | 5500 | 11000 | ??? | ???х???х??? | ??? | ??? | 2000
|  | 10 | RU-DRIVE VFD[VFD_Series_Start]-[S_trans]-[V_input_name][V_output_name]-[Motor_type]-T[Count_power_cell]-A-[IP]A-[Interface_S]-[VFD_Series_End] | Высоковольтный преобразователь частоты. Серия: [VFD_Series]. Технология: Мультиуровневая ШИМ [PWM_level] уровней. Полная мощность трансформатора напряжения: [S_trans] кВА. Входное напряжение: [V_input] В +/-10% 50Гц +/-5%. Выходное напряжение: 0- [V_output] В. Выходная частота: 0- [Freq_output] Гц. Выходной ток: [I_output] А. Тип двигателя: [Motor_type_full]. Перегрузочная способность: 120% - 60 секунд, 150% - моментально. Количество квадрантов управления: 2. Материал обмоток трансформатора: [Material_trans] Количество силовых ячеек на фазу: [Count_power_cell]. Пульсность: [Count_power_cell] * 6. Тип охлаждения: Воздушное. Степень защиты: IP [IP]. Способ обслуживания: [Service_VFD]. Температура окружающей среды: 0-40 градусов по Цельсию. Отображение: Сенсорная панель. Интерфейс связи с АСУ ТП: [Interface]. Производительность вентиляторов ВПЧ: [Airflow_rate]м3/ч. Габаритные размеры ВПЧ (ДхГхВ): [Dimension_VFD_standart] мм. Масса ВПЧ: [VFD_Weight] кг. Функция предзаряда по умолчанию: [PrechargeFunction]. If [PrechargeFunction] = Да, then print Исполнение функции предзаряда: [PrechargeFunctionExec]. Опции: Наименование опции 2.1 (Если она есть) Наименование опции 3 (Если она есть). Добавляется секция реактора (СР) стандартно справа от ВПЧ. Габаритные размеры СР: [Dimension_Reactor] мм. Производительность вентиляторов СР: [Airflow_rate_Reactor] м3/ч. Способ обслуживания СР: [Service_Reactor]. Вес СР: [Weight_reactor]кг. Наименование опции 5 (Если она есть). Добавляется секция предзаряда (СП) стандартно слева от ВПЧ. Габаритные размеры СП: [Dimension_PreCharge] мм. Способ обслуживания СП: [Service_PreCharge]. Вес СП: [Weight_PreCharge]кг. Наименование опции 7.1 (Если она есть). Наименование опции 8 (Если она есть). Добавляется секция коммутации (СК) стандартно слева от ВПЧ. Габаритные размеры СК: [Dimension_bypassVFD] мм. Способ обслуживания СК: [Service_bypassVFD]. Вес СК: [Weight_bypassVFD]кг. Наименование опции 11 (Если она есть). Добавляется секция ввода/вывода (СВ) стандартно слева от ВПЧ. Габаритные размеры СВ: [Dimension_InOut] мм. Способ обслуживания СВ: [Service_InOut]. Вес СВ: [Weight_InOut]кг. Наименование опции 12 (Если она есть). | 250 | 200 | 6000 | 6000 | 50 | 25 | Рис_С13 | 156056.64 | Медь | 6 | Компакт | Empty | C | A | Асинхронный | Двухстороннее | 31 | М | RS-485, Modbus RTU | 6000 | 1800х1500х2400 | 2560 | Нет | Нет | 147466.56 | Алюминий | 14168 | Рис_С13 | 6000 | 1800х1500х2400 | 2560 | Двухстороннее | 53200 | Рис_СР_С1 | 925х1563х2365 | 3000 | Одностороннее | 900 | 41 | ??? | 42 | ??? | [5 empty] | Компакт (Минпромторг) | -M | S | Синхронный | 0 | 24000 | ??? | 925х1565х2212 | 500 | P | RS-485, Profibus | 0 | M | Ethernet, Modbus TCP | 4000 | M | Ethernet, Profinet | 5500 | 11000 | ??? | ???х???х??? | ??? | ??? | 2000
[5 empty] | 275 | 220 | 6000 | 6000 | 50 | 28 | Рис_С13 | 157423.68 | Медь | 6 | Компакт | Empty | C | A | Асинхронный | Двухстороннее | 31 | М | RS-485, Modbus RTU | 6000 | 1800х1500х2400 | 2560 | Нет | Нет | 148757.76 | Алюминий | 14292 | Рис_С13 | 6000 | 1800х1500х2400 | 2560 | Двухстороннее | 53200 | Рис_СР_С1 | 925х1563х2365 | 3000 | Одностороннее | 900 | 41 | ??? | 42 | ??? | [5 empty] | Компакт (Минпромторг) | -M | S | Синхронный | 0 | 24000 | ??? | 925х1565х2212 | 500 | P | RS-485, Profibus | 0 | M | Ethernet, Modbus TCP | 4000 | M | Ethernet, Profinet | 5500 | 11000 | ??? | ???х???х??? | ??? | ??? | 2000
[5 empty] | 315 | 250 | 6000 | 6000 | 50 | 32 | Рис_С13 | 161559.36 | Медь | 6 | Компакт | Empty | C | A | Асинхронный | Двухстороннее | 31 | М | RS-485, Modbus RTU | 6000 | 1800х1500х2400 | 2560 | Нет | Нет | 152665.92 | Алюминий | 14668 | Рис_С14 | 8000 | 2100х1500х2437 | 2960 | Двухстороннее | 53200 | Рис_СР_С1 | 925х1563х2365 | 3000 | Одностороннее | 900 | 41 | ??? | 42 | ??? | [5 empty] | Компакт (Минпромторг) | -M | S | Синхронный | 0 | 24000 | ??? | 925х1565х2212 | 500 | P | RS-485, Profibus | 0 | M | Ethernet, Modbus TCP | 4000 | M | Ethernet, Profinet | 5500 | 11000 | ??? | ???х???х??? | ??? | ??? | 2000
[5 empty] | 350 | 280 | 6000 | 6000 | 50 | 35 | Рис_С13 | 162478.08 | Медь | 6 | Компакт | Empty | C | A | Асинхронный | Двухстороннее | 31 | М | RS-485, Modbus RTU | 6000 | 1800х1500х2400 | 2560 | Нет | Нет | 153534.72 | Алюминий | 14751 | Рис_С14 | 8000 | 2100х1500х2437 | 2960 | Двухстороннее | 53200 | Рис_СР_С1 | 925х1563х2365 | 3000 | Одностороннее | 900 | 41 | ??? | 42 | ??? | [5 empty] | Компакт (Минпромторг) | -M | S | Синхронный | 0 | 24000 | ??? | 925х1565х2212 | 500 | P | RS-485, Profibus | 0 | M | Ethernet, Modbus TCP | 4000 | M | Ethernet, Profinet | 5500 | 11000 | ??? | ???х???х??? | ??? | ??? | 2000
[5 empty] | 375 | 300 | 6000 | 6000 | 50 | 38 | Рис_С13 | 167927.04 | Медь | 6 | Компакт | Empty | C | A | Асинхронный | Двухстороннее | 31 | М | RS-485, Modbus RTU | 6000 | 1800х1500х2400 | 2560 | Нет | Нет | 158683.2 | Алюминий | 15246 | Рис_С14 | 8000 | 2100х1500х2437 | 2960 | Двухстороннее | 53200 | Рис_СР_С1 | 925х1563х2365 | 3000 | Одностороннее | 900 | 41 | ??? | 42 | ??? | [5 empty] | Компакт (Минпромторг) | -M | S | Синхронный | 0 | 24000 | ??? | 925х1565х2212 | 500 | P | RS-485, Profibus | 0 | M | Ethernet, Modbus TCP | 4000 | M | Ethernet, Profinet | 5500 | 11000 | ??? | ???х???х??? | ??? | ??? | 2000
[5 empty] | 420 | 335 | 6000 | 6000 | 50 | 42 | Рис_С13 | 169100.16 | Медь | 6 | Компакт | Empty | C | A | Асинхронный | Двухстороннее | 31 | М | RS-485, Modbus RTU | 6000 | 1800х1500х2400 | 2560 | Нет | Нет | 159792 | Алюминий | 15352 | Рис_С14 | 8000 | 2100х1500х2437 | 2960 | Двухстороннее | 53200 | Рис_СР_С1 | 925х1563х2365 | 3000 | Одностороннее | 900 | 41 | ??? | 42 | ??? | [5 empty] | Компакт (Минпромторг) | -M | S | Синхронный | 0 | 24000 | ??? | 925х1565х2212 | 500 | P | RS-485, Profibus | 0 | M | Ethernet, Modbus TCP | 4000 | M | Ethernet, Profinet | 5500 | 11000 | ??? | ???х???х??? | ??? | ??? | 2000
[5 empty] | 470 | 375 | 6000 | 6000 | 50 | 47 | Рис_С14 | 170024.64 | Медь | 6 | Компакт | Empty | C | A | Асинхронный | Двухстороннее | 31 | М | RS-485, Modbus RTU | 8000 | 2100х1500х2437 | 2960 | Нет | Нет | 160665.6 | Алюминий | 15436 | Рис_С14 | 8000 | 2100х1500х2437 | 2960 | Двухстороннее | 53200 | Рис_СР_С1 | 925х1563х2365 | 3000 | Одностороннее | 900 | 41 | ??? | 42 | ??? | [5 empty] | Компакт (Минпромторг) | -M | S | Синхронный | 0 | 24000 | ??? | 925х1565х2212 | 500 | P | RS-485, Profibus | 0 | M | Ethernet, Modbus TCP | 4000 | M | Ethernet, Profinet | 5500 | 11000 | ??? | ???х???х??? | ??? | ??? | 2000
[5 empty] | 500 | 400 | 6000 | 6000 | 50 | 50 | Рис_С14 | 170152.32 | Медь | 6 | Компакт | Empty | C | A | Асинхронный | Двухстороннее | 31 | М | RS-485, Modbus RTU | 8000 | 2100х1500х2437 | 2960 | Нет | Нет | 160786.56 | Алюминий | 15448 | Рис_С14 | 8000 | 2100х1500х2437 | 2960 | Двухстороннее | 53200 | Рис_СР_С1 | 925х1563х2365 | 3000 | Одностороннее | 900 | 41 | ??? | 42 | ??? | [5 empty] | Компакт (Минпромторг) | -M | S | Синхронный | 0 | 24000 | ??? | 925х1565х2212 | 500 | P | RS-485, Profibus | 0 | M | Ethernet, Modbus TCP | 4000 | M | Ethernet, Profinet | 5500 | 11000 | ??? | ???х???х??? | ??? | ??? | 2000
[5 empty] | 535 | 425 | 6000 | 6000 | 50 | 53 | Рис_С14 | 170849.28 | Медь | 6 | Компакт | Empty | C | A | Асинхронный | Двухстороннее | 31 | М | RS-485, Modbus RTU | 8000 | 2100х1500х2437 | 2960 | Нет | Нет | 161445.12 | Алюминий | 15511 | Рис_С14 | 8000 | 2100х1500х2437 | 2960 | Двухстороннее | 53200 | Рис_СР_С1 | 925х1563х2365 | 3000 | Одностороннее | 900 | 41 | ??? | 42 | ??? | [5 empty] | Компакт (Минпромторг) | -M | S | Синхронный | 0 | 24000 | ??? | 925х1565х2212 | 500 | P | RS-485, Profibus | 0 | M | Ethernet, Modbus TCP | 4000 | M | Ethernet, Profinet | 5500 | 11000 | ??? | ???х???х??? | ??? | ??? | 2000
[5 empty] | 565 | 450 | 6000 | 6000 | 50 | 56 | Рис_С14 | 171131.52 | Медь | 6 | Компакт | Empty | C | A | Асинхронный | Двухстороннее | 31 | М | RS-485, Modbus RTU | 8000 | 2100х1500х2437 | 2960 | Нет | Нет | 161711.04 | Алюминий | 15537 | Рис_С14 | 8000 | 2100х1500х2437 | 2960 | Двухстороннее | 53200 | Рис_СР_С1 | 925х1563х2365 | 3000 | Одностороннее | 900 | 41 | ??? | 42 | ??? | [5 empty] | Компакт (Минпромторг) | -M | S | Синхронный | 0 | 24000 | ??? | 925х1565х2212 | 500 | P | RS-485, Profibus | 0 | M | Ethernet, Modbus TCP | 4000 | M | Ethernet, Profinet | 5500 | 11000 | ??? | ???х???х??? | ??? | ??? | 2000
[5 empty] | 625 | 500 | 6000 | 6000 | 50 | 63 | Рис_С14 | 173000.64 | Медь | 6 | Компакт | Empty | C | A | Асинхронный | Двухстороннее | 31 | М | RS-485, Modbus RTU | 8000 | 2100х1500х2437 | 2960 | Нет | Нет | 163477.44 | Алюминий | 15706 | Рис_С14 | 8000 | 2100х1500х2437 | 2960 | Двухстороннее | 53200 | Рис_СР_С1 | 925х1563х2365 | 3000 | Одностороннее | 900 | 41 | ??? | 42 | ??? | [5 empty] | Компакт (Минпромторг) | -M | S | Синхронный | 0 | 24000 | ??? | 925х1565х2212 | 500 | P | RS-485, Profibus | 0 | M | Ethernet, Modbus TCP | 4000 | M | Ethernet, Profinet | 5500 | 11000 | ??? | ???х???х??? | ??? | ??? | 2000
[5 empty] | 665 | 530 | 6000 | 6000 | 50 | 66 | Рис_С14 | 182980.8 | Медь | 6 | Компакт | Empty | C | A | Асинхронный | Двухстороннее | 31 | М | RS-485, Modbus RTU | 8000 | 2100х1500х2437 | 2960 | Нет | Нет | 172908.48 | Алюминий | 16612 | Рис_С14 | 8000 | 2100х1500х2437 | 2960 | Двухстороннее | 53200 | Рис_СР_С1 | 925х1563х2365 | 3000 | Одностороннее | 900 | 41 | ??? | 42 | ??? | [5 empty] | Компакт (Минпромторг) | -M | S | Синхронный | 0 | 24000 | ??? | 925х1565х2212 | 500 | P | RS-485, Profibus | 0 | M | Ethernet, Modbus TCP | 4000 | M | Ethernet, Profinet | 5500 | 11000 | ??? | ???х???х??? | ??? | ??? | 2000
[5 empty] | 700 | 560 | 6000 | 6000 | 50 | 70 | Рис_С14 | 183557.76 | Медь | 6 | Компакт | Empty | C | A | Асинхронный | Двухстороннее | 31 | М | RS-485, Modbus RTU | 8000 | 2100х1500х2437 | 2960 | Нет | Нет | 173453.76 | Алюминий | 16665 | Рис_С14 | 8000 | 2100х1500х2437 | 2960 | Двухстороннее | 53200 | Рис_СР_С1 | 925х1563х2365 | 3000 | Одностороннее | 900 | 41 | ??? | 42 | ??? | [5 empty] | Компакт (Минпромторг) | -M | S | Синхронный | 0 | 24000 | ??? | 925х1565х2212 | 500 | P | RS-485, Profibus | 0 | M | Ethernet, Modbus TCP | 4000 | M | Ethernet, Profinet | 5500 | 11000 | ??? | ???х???х??? | ??? | ??? | 2000
[5 empty] | 750 | 600 | 6000 | 6000 | 50 | 75 | Рис_С15 | 188342.4 | Медь | 6 | Компакт | Empty | C | A | Асинхронный | Двухстороннее | 31 | М | RS-485, Modbus RTU | 12000 | 2400х1500х2637 | 3960 | Нет | Нет | 177975.36 | Алюминий | 17099 | Рис_С15 | 12000 | 2400х1500х2637 | 3960 | Двухстороннее | 53200 | Рис_СР_С2 | 925х1539х2565 | 3000 | Одностороннее | 900 | 41 | ??? | 42 | ??? | [5 empty] | Компакт (Минпромторг) | -M | S | Синхронный | 0 | 24000 | ??? | ??? х ??? х ??? | ??? | P | RS-485, Profibus | 0 | M | Ethernet, Modbus TCP | 4000 | M | Ethernet, Profinet | 5500 | 11000 | ??? | ???х???х??? | ??? | ??? | 2000
[5 empty] | 840 | 670 | 6000 | 6000 | 50 | 84 | Рис_С15 | 193704 | Медь | 6 | Компакт | Empty | C | A | Асинхронный | Двухстороннее | 31 | М | RS-485, Modbus RTU | 12000 | 2400х1500х2637 | 3960 | Нет | Нет | 183041.28 | Алюминий | 17586 | Рис_С15 | 12000 | 2400х1500х2637 | 3960 | Двухстороннее | 53200 | Рис_СР_С2 | 925х1539х2565 | 3000 | Одностороннее | 900 | 41 | ??? | 42 | ??? | [5 empty] | Компакт (Минпромторг) | -M | S | Синхронный | 0 | 24000 | ??? | ??? х ??? х ??? | ??? | P | RS-485, Profibus | 0 | M | Ethernet, Modbus TCP | 4000 | M | Ethernet, Profinet | 5500 | 11000 | ??? | ???х???х??? | ??? | ??? | 2000
[5 empty] | 890 | 710 | 6000 | 6000 | 50 | 88 | Рис_С15 | 194731.2 | Медь | 6 | Компакт | Empty | C | A | Асинхронный | Двухстороннее | 31 | М | RS-485, Modbus RTU | 12000 | 2400х1500х2637 | 3960 | Нет | Нет | 184011.84 | Алюминий | 17679 | Рис_С15 | 12000 | 2400х1500х2637 | 3960 | Двухстороннее | 53200 | Рис_СР_С2 | 925х1539х2565 | 3000 | Одностороннее | 900 | 41 | ??? | 42 | ??? | [5 empty] | Компакт (Минпромторг) | -M | S | Синхронный | 0 | 24000 | ??? | ??? х ??? х ??? | ??? | P | RS-485, Profibus | 0 | M | Ethernet, Modbus TCP | 4000 | M | Ethernet, Profinet | 5500 | 11000 | ??? | ???х???х??? | ??? | ??? | 2000
[5 empty] | 940 | 750 | 6000 | 6000 | 50 | 94 | Рис_С15 | 197726.4 | Медь | 6 | Компакт | Empty | C | A | Асинхронный | Двухстороннее | 31 | М | RS-485, Modbus RTU | 12000 | 2400х1500х2637 | 3960 | Нет | Нет | 186841.92 | Алюминий | 17951 | Рис_С15 | 12000 | 2400х1500х2637 | 3960 | Двухстороннее | 53200 | Рис_СР_С2 | 925х1539х2565 | 3000 | Одностороннее | 900 | 41 | ??? | 42 | ??? | [5 empty] | Компакт (Минпромторг) | -M | S | Синхронный | 0 | 24000 | ??? | ??? х ??? х ??? | ??? | P | RS-485, Profibus | 0 | M | Ethernet, Modbus TCP | 4000 | M | Ethernet, Profinet | 5500 | 11000 | ??? | ???х???х??? | ??? | ??? | 2000
[5 empty] | 1000 | 800 | 6000 | 6000 | 50 | 96 | Рис_С15 | 198818.88 | Медь | 6 | Компакт | Empty | C | A | Асинхронный | Двухстороннее | 31 | М | RS-485, Modbus RTU | 12000 | 2400х1500х2637 | 3960 | Нет | Нет | 187874.88 | Алюминий | 18050 | Рис_С15 | 12000 | 2400х1500х2637 | 3960 | Двухстороннее | 53200 | Рис_СР_С2 | 925х1539х2565 | 3000 | Одностороннее | 900 | 41 | ??? | 42 | ??? | [5 empty] | Компакт (Минпромторг) | -M | S | Синхронный | 0 | 27000 | ??? | ??? х ??? х ??? | ??? | P | RS-485, Profibus | 0 | M | Ethernet, Modbus TCP | 4000 | M | Ethernet, Profinet | 5500 | 11000 | ??? | ???х???х??? | ??? | ??? | 2000
[5 empty] | 1125 | 900 | 6000 | 6000 | 50 | 110 | Рис_С16 | 220836.48 | Медь | 6 | Компакт | Empty | C | A | Асинхронный | Двухстороннее | 31 | М | RS-485, Modbus RTU | 18000 | 2700х1700х2670 | 4160 | Нет | Нет | 208680 | Алюминий | 20049 | Рис_С16 | 18000 | 2700х1700х2670 | 4160 | Двухстороннее | 53200 | Рис_СР_С2 | 925х1539х2565 | 3000 | Одностороннее | 900 | 41 | ??? | 42 | ??? | [5 empty] | Компакт (Минпромторг) | -M | S | Синхронный | 0 | 27000 | ??? | ??? х ??? х ??? | ??? | P | RS-485, Profibus | 0 | M | Ethernet, Modbus TCP | 4000 | M | Ethernet, Profinet | 5500 | 11000 | ??? | ???х???х??? | ??? | ??? | 2000
[5 empty] | 1250 | 1000 | 6000 | 6000 | 50 | 120 | Рис_С16 | 239952.96 | Медь | 6 | Компакт | Empty | C | A | Асинхронный | Двухстороннее | 31 | М | RS-485, Modbus RTU | 18000 | 2700х1700х2670 | 4160 | Нет | Нет | 226744.32 | Алюминий | 21785 | Рис_С16 | 18000 | 2700х1700х2670 | 4160 | Двухстороннее | 65075 | Рис_СР_С2 | 925х1539х2565 | 3000 | Одностороннее | 900 | 41 | ??? | 42 | ??? | [5 empty] | Компакт (Минпромторг) | -M | S | Синхронный | 0 | 27000 | ??? | ??? х ??? х ??? | ??? | P | RS-485, Profibus | 0 | M | Ethernet, Modbus TCP | 4000 | M | Ethernet, Profinet | 5500 | 11000 | ??? | ???х???х??? | ??? | ??? | 2000
[5 empty] | 1400 | 1120 | 6000 | 6000 | 50 | 135 | Рис_С16 | 244335.36 | Медь | 6 | Компакт | Empty | C | A | Асинхронный | Двухстороннее | 31 | М | RS-485, Modbus RTU | 18000 | 2700х1700х2670 | 4160 | Нет | Нет | 230885.76 | Алюминий | 22183 | Рис_С16 | 18000 | 2700х1700х2670 | 4160 | Двухстороннее | 65075 | Рис_СР_С2 | 925х1539х2565 | 3000 | Одностороннее | 900 | 41 | ??? | 42 | ??? | [5 empty] | Компакт (Минпромторг) | -M | S | Синхронный | 0 | 27000 | ??? | ??? х ??? х ??? | ??? | P | RS-485, Profibus | 0 | M | Ethernet, Modbus TCP | 4000 | M | Ethernet, Profinet | 5500 | 11000 | ??? | ???х???х??? | ??? | ??? | 2000
[5 empty] | 1565 | 1250 | 6000 | 6000 | 50 | 150 | Рис_С17 | 279062.4 | Медь | 6 | Компакт | Empty | C | A | Асинхронный | Двухстороннее | 31 | М | RS-485, Modbus RTU | 27000 | 2700х1700х2670 | 4180 | Нет | Нет | 263701.44 | Алюминий | 25335 | Рис_С17 | 27000 | 2700х1700х2670 | 4180 | Двухстороннее | 65075 | Рис_СР_С2 | 925х1539х2565 | 3000 | Одностороннее | 900 | 41 | ??? | 42 | ??? | [5 empty] | Компакт (Минпромторг) | -M | S | Синхронный | 0 | 27000 | ??? | ??? х ??? х ??? | ??? | P | RS-485, Profibus | 0 | M | Ethernet, Modbus TCP | 4000 | M | Ethernet, Profinet | 5500 | 11000 | ??? | ???х???х??? | ??? | ??? | 2000
[5 empty] | 1750 | 1400 | 6000 | 6000 | 50 | 170 | Рис_С17 | 292662.72 | Медь | 6 | Компакт | Empty | C | A | Асинхронный | Двухстороннее | 31 | М | RS-485, Modbus RTU | 27000 | 2700х1700х2670 | 4180 | Нет | Нет | 276552.96 | Алюминий | 26570 | Рис_С17 | 27000 | 2700х1700х2670 | 4180 | Двухстороннее | 65075 | Рис_СР_2 | 925х1767х2685 | 3000 | Одностороннее | 1500 | 41 | ??? | 42 | ??? | [5 empty] | Компакт (Минпромторг) | -M | S | Синхронный | 0 | 27000 | ??? | ??? х ??? х ??? | ??? | P | RS-485, Profibus | 0 | M | Ethernet, Modbus TCP | 4000 | M | Ethernet, Profinet | 5500 | 11000 | ??? | ???х???х??? | ??? | ??? | 2000
|  | 11 | RU-DRIVE VFD[VFD_Series_Start]-[S_trans]-[V_input_name][V_output_name]-[Motor_type]-T[Count_power_cell]-A-[IP]A-[Interface_S]-[VFD_Series_End] | Высоковольтный преобразователь частоты. Серия: [VFD_Series]. Технология: Мультиуровневая ШИМ [PWM_level] уровней. Полная мощность трансформатора напряжения: [S_trans] кВА. Входное напряжение: [V_input] В +/-10% 50Гц +/-5%. Выходное напряжение: 0- [V_output] В. Выходная частота: 0- [Freq_output] Гц. Выходной ток: [I_output] А. Тип двигателя: [Motor_type_full]. Перегрузочная способность: 120% - 60 секунд, 150% - моментально. Количество квадрантов управления: 2. Материал обмоток трансформатора: [Material_trans] Количество силовых ячеек на фазу: [Count_power_cell]. Пульсность: [Count_power_cell] * 6. Тип охлаждения: Воздушное. Степень защиты: IP [IP]. Способ обслуживания: [Service_VFD]. Температура окружающей среды: 0-40 градусов по Цельсию. Отображение: Сенсорная панель. Интерфейс связи с АСУ ТП: [Interface]. Производительность вентиляторов ВПЧ: [Airflow_rate]м3/ч. Габаритные размеры ВПЧ (ДхГхВ): [Dimension_VFD_standart] мм. Масса ВПЧ: [VFD_Weight] кг. Функция предзаряда по умолчанию: [PrechargeFunction]. If [PrechargeFunction] = Да, then print Исполнение функции предзаряда: [PrechargeFunctionExec]. Опции: Наименование опции 2.1 (Если она есть) Наименование опции 3 (Если она есть). Добавляется секция реактора (СР) стандартно справа от ВПЧ. Габаритные размеры СР: [Dimension_Reactor] мм. Производительность вентиляторов СР: [Airflow_rate_Reactor] м3/ч. Способ обслуживания СР: [Service_Reactor]. Вес СР: [Weight_reactor]кг. Наименование опции 5 (Если она есть). Добавляется секция предзаряда (СП) стандартно слева от ВПЧ. Габаритные размеры СП: [Dimension_PreCharge] мм. Способ обслуживания СП: [Service_PreCharge]. Вес СП: [Weight_PreCharge]кг. Наименование опции 7.1 (Если она есть). Наименование опции 8 (Если она есть). Добавляется секция коммутации (СК) стандартно слева от ВПЧ. Габаритные размеры СК: [Dimension_bypassVFD] мм. Способ обслуживания СК: [Service_bypassVFD]. Вес СК: [Weight_bypassVFD]кг. Наименование опции 11 (Если она есть). Добавляется секция ввода/вывода (СВ) стандартно слева от ВПЧ. Габаритные размеры СВ: [Dimension_InOut] мм. Способ обслуживания СВ: [Service_InOut]. Вес СВ: [Weight_InOut]кг. Наименование опции 12 (Если она есть). | 250 | 200 | 10000 | 10000 | 50 | 15 | Рис_С13 | 178945.92 | Медь | 8 | Компакт | Empty | C | A | Асинхронный | Двухстороннее | 31 | М | RS-485, Modbus RTU | 6000 | 1800х1500х2400 | 2700 | Нет | Нет | 168209.28 | Алюминий | 17708 | Рис_С13 | 6000 | 1800х1500х2400 | 2700 | Двухстороннее | 55100 | Рис_СР_С1 | 925х1563х2365 | 3000 | Одностороннее | 900 | 41 | ??? | 42 | ??? | [5 empty] | Компакт (Минпромторг) | -M | S | Синхронный | 0 | 24000 | ??? | 925х1565х2212 | 500 | P | RS-485, Profibus | 0 | M | Ethernet, Modbus TCP | 4000 | M | Ethernet, Profinet | 5500 | 11000 | ??? | ???х???х??? | ??? | ??? | 2000
[5 empty] | 315 | 250 | 10000 | 10000 | 50 | 19 | Рис_С13 | 180373.44 | Медь | 8 | Компакт | Empty | C | A | Асинхронный | Двухстороннее | 31 | М | RS-485, Modbus RTU | 6000 | 1800х1500х2400 | 2700 | Нет | Нет | 169551.36 | Алюминий | 17849 | Рис_С13 | 6000 | 1800х1500х2400 | 2700 | Двухстороннее | 55100 | Рис_СР_С1 | 925х1563х2365 | 3000 | Одностороннее | 900 | 41 | ??? | 42 | ??? | [5 empty] | Компакт (Минпромторг) | -M | S | Синхронный | 0 | 24000 | ??? | 925х1565х2212 | 500 | P | RS-485, Profibus | 0 | M | Ethernet, Modbus TCP | 4000 | M | Ethernet, Profinet | 5500 | 11000 | ??? | ???х???х??? | ??? | ??? | 2000
[5 empty] | 350 | 280 | 10000 | 10000 | 50 | 21 | Рис_С13 | 181142.4 | Медь | 8 | Компакт | Empty | C | A | Асинхронный | Двухстороннее | 31 | М | RS-485, Modbus RTU | 6000 | 1800х1500х2400 | 2700 | Нет | Нет | 170274.24 | Алюминий | 17926 | Рис_С13 | 6000 | 1800х1500х2400 | 2700 | Двухстороннее | 55100 | Рис_СР_С1 | 925х1563х2365 | 3000 | Одностороннее | 900 | 41 | ??? | 42 | ??? | [5 empty] | Компакт (Минпромторг) | -M | S | Синхронный | 0 | 24000 | ??? | 925х1565х2212 | 500 | P | RS-485, Profibus | 0 | M | Ethernet, Modbus TCP | 4000 | M | Ethernet, Profinet | 5500 | 11000 | ??? | ???х???х??? | ??? | ??? | 2000
[5 empty] | 375 | 300 | 10000 | 10000 | 50 | 23 | Рис_С13 | 181689.6 | Медь | 8 | Компакт | Empty | C | A | Асинхронный | Двухстороннее | 31 | М | RS-485, Modbus RTU | 6000 | 1800х1500х2400 | 2700 | Нет | Нет | 170787.84 | Алюминий | 17980 | Рис_С13 | 6000 | 1800х1500х2400 | 2700 | Двухстороннее | 55100 | Рис_СР_С1 | 925х1563х2365 | 3000 | Одностороннее | 900 | 41 | ??? | 42 | ??? | [5 empty] | Компакт (Минпромторг) | -M | S | Синхронный | 0 | 24000 | ??? | 925х1565х2212 | 500 | P | RS-485, Profibus | 0 | M | Ethernet, Modbus TCP | 4000 | M | Ethernet, Profinet | 5500 | 11000 | ??? | ???х???х??? | ??? | ??? | 2000
[5 empty] | 420 | 335 | 10000 | 10000 | 50 | 25 | Рис_С13 | 188164.8 | Медь | 8 | Компакт | Empty | C | A | Асинхронный | Двухстороннее | 31 | М | RS-485, Modbus RTU | 6000 | 1800х1500х2400 | 2700 | Нет | Нет | 176875.2 | Алюминий | 18620 | Рис_С13 | 6000 | 1800х1500х2400 | 2700 | Двухстороннее | 55100 | Рис_СР_С1 | 925х1563х2365 | 3000 | Одностороннее | 900 | 41 | ??? | 42 | ??? | [5 empty] | Компакт (Минпромторг) | -M | S | Синхронный | 0 | 24000 | ??? | 925х1565х2212 | 500 | P | RS-485, Profibus | 0 | M | Ethernet, Modbus TCP | 4000 | M | Ethernet, Profinet | 5500 | 11000 | ??? | ???х???х??? | ??? | ??? | 2000
[5 empty] | 445 | 355 | 10000 | 10000 | 50 | 27 | Рис_С13 | 189394.56 | Медь | 8 | Компакт | Empty | C | A | Асинхронный | Двухстороннее | 31 | М | RS-485, Modbus RTU | 6000 | 1800х1500х2400 | 2700 | Нет | Нет | 178031.04 | Алюминий | 18742 | Рис_С13 | 6000 | 1800х1500х2400 | 2700 | Двухстороннее | 55100 | Рис_СР_С1 | 925х1563х2365 | 3000 | Одностороннее | 900 | 41 | ??? | 42 | ??? | [5 empty] | Компакт (Минпромторг) | -M | S | Синхронный | 0 | 24000 | ??? | 925х1565х2212 | 500 | P | RS-485, Profibus | 0 | M | Ethernet, Modbus TCP | 4000 | M | Ethernet, Profinet | 5500 | 11000 | ??? | ???х???х??? | ??? | ??? | 2000
[5 empty] | 470 | 375 | 10000 | 10000 | 50 | 28 | Рис_С13 | 190378.56 | Медь | 8 | Компакт | Empty | C | A | Асинхронный | Двухстороннее | 31 | М | RS-485, Modbus RTU | 6000 | 1800х1500х2400 | 2700 | Нет | Нет | 178955.52 | Алюминий | 18840 | Рис_С13 | 6000 | 1800х1500х2400 | 2700 | Двухстороннее | 55100 | Рис_СР_С1 | 925х1563х2365 | 3000 | Одностороннее | 900 | 41 | ??? | 42 | ??? | [5 empty] | Компакт (Минпромторг) | -M | S | Синхронный | 0 | 24000 | ??? | 925х1565х2212 | 500 | P | RS-485, Profibus | 0 | M | Ethernet, Modbus TCP | 4000 | M | Ethernet, Profinet | 5500 | 11000 | ??? | ???х???х??? | ??? | ??? | 2000
[5 empty] | 500 | 400 | 10000 | 10000 | 50 | 29 | Рис_С13 | 190378.56 | Медь | 8 | Компакт | Empty | C | A | Асинхронный | Двухстороннее | 31 | М | RS-485, Modbus RTU | 6000 | 1800х1500х2400 | 2700 | Нет | Нет | 178955.52 | Алюминий | 18840 | Рис_С13 | 6000 | 1800х1500х2400 | 2700 | Двухстороннее | 55100 | Рис_СР_С1 | 925х1563х2365 | 3000 | Одностороннее | 900 | 41 | ??? | 42 | ??? | [5 empty] | Компакт (Минпромторг) | -M | S | Синхронный | 0 | 24000 | ??? | 925х1565х2212 | 500 | P | RS-485, Profibus | 0 | M | Ethernet, Modbus TCP | 4000 | M | Ethernet, Profinet | 5500 | 11000 | ??? | ???х???х??? | ??? | ??? | 2000
[5 empty] | 565 | 450 | 10000 | 10000 | 50 | 34 | Рис_С13 | 192057.6 | Медь | 8 | Компакт | Empty | C | A | Асинхронный | Двухстороннее | 31 | М | RS-485, Modbus RTU | 6000 | 1800х1500х2400 | 2700 | Нет | Нет | 180533.76 | Алюминий | 19006 | Рис_С14 | 8000 | 2100х1500х2437 | 3100 | Двухстороннее | 55100 | Рис_СР_С1 | 925х1563х2365 | 3000 | Одностороннее | 900 | 41 | ??? | 42 | ??? | [5 empty] | Компакт (Минпромторг) | -M | S | Синхронный | 0 | 24000 | ??? | 925х1565х2212 | 500 | P | RS-485, Profibus | 0 | M | Ethernet, Modbus TCP | 4000 | M | Ethernet, Profinet | 5500 | 11000 | ??? | ???х???х??? | ??? | ??? | 2000
[5 empty] | 595 | 475 | 10000 | 10000 | 50 | 36 | Рис_С13 | 198618.24 | Медь | 8 | Компакт | Empty | C | A | Асинхронный | Двухстороннее | 31 | М | RS-485, Modbus RTU | 6000 | 1800х1500х2400 | 2700 | Нет | Нет | 186700.8 | Алюминий | 19655 | Рис_С14 | 8000 | 2100х1500х2437 | 3100 | Двухстороннее | 55100 | Рис_СР_С1 | 925х1563х2365 | 3000 | Одностороннее | 900 | 41 | ??? | 42 | ??? | [5 empty] | Компакт (Минпромторг) | -M | S | Синхронный | 0 | 24000 | ??? | 925х1565х2212 | 500 | P | RS-485, Profibus | 0 | M | Ethernet, Modbus TCP | 4000 | M | Ethernet, Profinet | 5500 | 11000 | ??? | ???х???х??? | ??? | ??? | 2000
[5 empty] | 625 | 500 | 10000 | 10000 | 50 | 38 | Рис_С13 | 200303.04 | Медь | 8 | Компакт | Empty | C | A | Асинхронный | Двухстороннее | 31 | М | RS-485, Modbus RTU | 6000 | 1800х1500х2400 | 2700 | Нет | Нет | 188284.8 | Алюминий | 19822 | Рис_С14 | 8000 | 2100х1500х2437 | 3100 | Двухстороннее | 55100 | Рис_СР_С1 | 925х1563х2365 | 3000 | Одностороннее | 900 | 41 | ??? | 42 | ??? | [5 empty] | Компакт (Минпромторг) | -M | S | Синхронный | 0 | 24000 | ??? | 925х1565х2212 | 500 | P | RS-485, Profibus | 0 | M | Ethernet, Modbus TCP | 4000 | M | Ethernet, Profinet | 5500 | 11000 | ??? | ???х???х??? | ??? | ??? | 2000
[5 empty] | 665 | 530 | 10000 | 10000 | 50 | 40 | Рис_С13 | 200463.36 | Медь | 8 | Компакт | Empty | C | A | Асинхронный | Двухстороннее | 31 | М | RS-485, Modbus RTU | 6000 | 1800х1500х2400 | 2700 | Нет | Нет | 188435.52 | Алюминий | 19838 | Рис_С14 | 8000 | 2100х1500х2437 | 3100 | Двухстороннее | 61750 | Рис_СР_С1 | 925х1563х2365 | 3000 | Одностороннее | 900 | 41 | ??? | 42 | ??? | [5 empty] | Компакт (Минпромторг) | -M | S | Синхронный | 0 | 24000 | ??? | 925х1565х2212 | 500 | P | RS-485, Profibus | 0 | M | Ethernet, Modbus TCP | 4000 | M | Ethernet, Profinet | 5500 | 11000 | ??? | ???х???х??? | ??? | ??? | 2000
[5 empty] | 700 | 560 | 10000 | 10000 | 50 | 42 | Рис_С13 | 201071.04 | Медь | 8 | Компакт | Empty | C | A | Асинхронный | Двухстороннее | 31 | М | RS-485, Modbus RTU | 6000 | 1800х1500х2400 | 2700 | Нет | Нет | 189006.72 | Алюминий | 19898 | Рис_С14 | 8000 | 2100х1500х2437 | 3100 | Двухстороннее | 61750 | Рис_СР_С1 | 925х1563х2365 | 3000 | Одностороннее | 900 | 41 | ??? | 42 | ??? | [5 empty] | Компакт (Минпромторг) | -M | S | Синхронный | 0 | 24000 | ??? | 925х1565х2212 | 500 | P | RS-485, Profibus | 0 | M | Ethernet, Modbus TCP | 4000 | M | Ethernet, Profinet | 5500 | 11000 | ??? | ???х???х??? | ??? | ??? | 2000
[5 empty] | 750 | 600 | 10000 | 10000 | 50 | 45 | Рис_С14 | 201784.32 | Медь | 8 | Компакт | Empty | C | A | Асинхронный | Двухстороннее | 31 | М | RS-485, Modbus RTU | 8000 | 2100х1500х2437 | 3100 | Нет | Нет | 189676.8 | Алюминий | 19968 | Рис_С14 | 8000 | 2100х1500х2437 | 3100 | Двухстороннее | 61750 | Рис_СР_С1 | 925х1563х2365 | 3000 | Одностороннее | 900 | 41 | ??? | 42 | ??? | [5 empty] | Компакт (Минпромторг) | -M | S | Синхронный | 0 | 24000 | ??? | 925х1565х2212 | 500 | P | RS-485, Profibus | 0 | M | Ethernet, Modbus TCP | 4000 | M | Ethernet, Profinet | 5500 | 11000 | ??? | ???х???х??? | ??? | ??? | 2000
[5 empty] | 790 | 630 | 10000 | 10000 | 50 | 47 | Рис_С14 | 203136.96 | Медь | 8 | Компакт | Empty | C | A | Асинхронный | Двухстороннее | 31 | М | RS-485, Modbus RTU | 8000 | 2100х1500х2437 | 3100 | Нет | Нет | 190948.8 | Алюминий | 20102 | Рис_С14 | 8000 | 2100х1500х2437 | 3100 | Двухстороннее | 61750 | Рис_СР_С1 | 925х1563х2365 | 3000 | Одностороннее | 900 | 41 | ??? | 42 | ??? | [5 empty] | Компакт (Минпромторг) | -M | S | Синхронный | 0 | 24000 | ??? | 925х1565х2212 | 500 | P | RS-485, Profibus | 0 | M | Ethernet, Modbus TCP | 4000 | M | Ethernet, Profinet | 5500 | 11000 | ??? | ???х???х??? | ??? | ??? | 2000
[5 empty] | 840 | 670 | 10000 | 10000 | 50 | 49 | Рис_С14 | 205996.8 | Медь | 8 | Компакт | Empty | C | A | Асинхронный | Двухстороннее | 31 | М | RS-485, Modbus RTU | 8000 | 2100х1500х2437 | 3100 | Нет | Нет | 193636.8 | Алюминий | 20385 | Рис_С14 | 8000 | 2100х1500х2437 | 3100 | Двухстороннее | 61750 | Рис_СР_С1 | 925х1563х2365 | 3000 | Одностороннее | 900 | 41 | ??? | 42 | ??? | [5 empty] | Компакт (Минпромторг) | -M | S | Синхронный | 0 | 24000 | ??? | 925х1565х2212 | 500 | P | RS-485, Profibus | 0 | M | Ethernet, Modbus TCP | 4000 | M | Ethernet, Profinet | 5500 | 11000 | ??? | ???х???х??? | ??? | ??? | 2000
[5 empty] | 890 | 710 | 10000 | 10000 | 50 | 53 | Рис_С14 | 206298.24 | Медь | 8 | Компакт | Empty | C | A | Асинхронный | Двухстороннее | 31 | М | RS-485, Modbus RTU | 8000 | 2100х1500х2437 | 3100 | Нет | Нет | 193920 | Алюминий | 20415 | Рис_С14 | 8000 | 2100х1500х2437 | 3100 | Двухстороннее | 61750 | Рис_СР_С1 | 925х1563х2365 | 3000 | Одностороннее | 900 | 41 | ??? | 42 | ??? | [5 empty] | Компакт (Минпромторг) | -M | S | Синхронный | 0 | 24000 | ??? | 925х1565х2212 | 500 | P | RS-485, Profibus | 0 | M | Ethernet, Modbus TCP | 4000 | M | Ethernet, Profinet | 5500 | 11000 | ??? | ???х???х??? | ??? | ??? | 2000
[5 empty] | 940 | 750 | 10000 | 10000 | 50 | 56 | Рис_С14 | 218264.64 | Медь | 8 | Компакт | Empty | C | A | Асинхронный | Двухстороннее | 31 | М | RS-485, Modbus RTU | 8000 | 2100х1500х2437 | 3100 | Нет | Нет | 205168.32 | Алюминий | 21599 | Рис_С14 | 8000 | 2100х1500х2437 | 3100 | Двухстороннее | 61750 | Рис_СР_С1 | 925х1563х2365 | 3000 | Одностороннее | 900 | 41 | ??? | 42 | ??? | [5 empty] | Компакт (Минпромторг) | -M | S | Синхронный | 0 | 24000 | ??? | 925х1565х2212 | 500 | P | RS-485, Profibus | 0 | M | Ethernet, Modbus TCP | 4000 | M | Ethernet, Profinet | 5500 | 11000 | ??? | ???х???х??? | ??? | ??? | 2000
[5 empty] | 1000 | 800 | 10000 | 10000 | 50 | 58 | Рис_С14 | 221627.52 | Медь | 8 | Компакт | Empty | C | A | Асинхронный | Двухстороннее | 31 | М | RS-485, Modbus RTU | 8000 | 2100х1500х2437 | 3100 | Нет | Нет | 208329.6 | Алюминий | 21932 | Рис_С14 | 8000 | 2100х1500х2437 | 3100 | Двухстороннее | 61750 | Рис_СР_С1 | 925х1563х2365 | 3000 | Одностороннее | 900 | 41 | ??? | 42 | ??? | [5 empty] | Компакт (Минпромторг) | -M | S | Синхронный | 0 | 24000 | ??? | 925х1565х2212 | 500 | P | RS-485, Profibus | 0 | M | Ethernet, Modbus TCP | 4000 | M | Ethernet, Profinet | 5500 | 11000 | ??? | ???х???х??? | ??? | ??? | 2000
[5 empty] | 1065 | 850 | 10000 | 10000 | 50 | 62 | Рис_С14 | 224807.04 | Медь | 8 | Компакт | Empty | C | A | Асинхронный | Двухстороннее | 31 | М | RS-485, Modbus RTU | 8000 | 2100х1500х2437 | 3100 | Нет | Нет | 211319.04 | Алюминий | 22247 | Рис_С14 | 8000 | 2100х1500х2437 | 3100 | Двухстороннее | 61750 | Рис_СР_С1 | 925х1563х2365 | 3000 | Одностороннее | 900 | 41 | ??? | 42 | ??? | [5 empty] | Компакт (Минпромторг) | -M | S | Синхронный | 0 | 24000 | ??? | 925х1565х2212 | 500 | P | RS-485, Profibus | 0 | M | Ethernet, Modbus TCP | 4000 | M | Ethernet, Profinet | 5500 | 11000 | ??? | ???х???х??? | ??? | ??? | 2000
[5 empty] | 1125 | 900 | 10000 | 10000 | 50 | 66 | Рис_С14 | 227008.32 | Медь | 8 | Компакт | Empty | C | A | Асинхронный | Двухстороннее | 31 | М | RS-485, Modbus RTU | 8000 | 2100х1500х2437 | 3100 | Нет | Нет | 213387.84 | Алюминий | 22464 | Рис_С14 | 8000 | 2100х1500х2437 | 3100 | Двухстороннее | 61750 | Рис_СР_С1 | 925х1563х2365 | 3000 | Одностороннее | 900 | 41 | ??? | 42 | ??? | [5 empty] | Компакт (Минпромторг) | -M | S | Синхронный | 0 | 24000 | ??? | 925х1565х2212 | 500 | P | RS-485, Profibus | 0 | M | Ethernet, Modbus TCP | 4000 | M | Ethernet, Profinet | 5500 | 11000 | ??? | ???х???х??? | ??? | ??? | 2000
[5 empty] | 1190 | 950 | 10000 | 10000 | 50 | 70 | Рис_С14 | 230144.64 | Медь | 8 | Компакт | Empty | C | A | Асинхронный | Двухстороннее | 31 | М | RS-485, Modbus RTU | 8000 | 2100х1500х2437 | 3100 | Нет | Нет | 216336 | Алюминий | 22775 | Рис_С14 | 8000 | 2100х1500х2437 | 3100 | Двухстороннее | 61750 | Рис_СР_С1 | 925х1563х2365 | 3000 | Одностороннее | 900 | 41 | ??? | 42 | ??? | [5 empty] | Компакт (Минпромторг) | -M | S | Синхронный | 0 | 24000 | ??? | 925х1565х2212 | 500 | P | RS-485, Profibus | 0 | M | Ethernet, Modbus TCP | 4000 | M | Ethernet, Profinet | 5500 | 11000 | ??? | ???х???х??? | ??? | ??? | 2000
[5 empty] | 1250 | 1000 | 10000 | 10000 | 50 | 73 | Рис_С14 | 231282.24 | Медь | 8 | Компакт | Empty | C | A | Асинхронный | Двухстороннее | 31 | М | RS-485, Modbus RTU | 8000 | 2100х1500х2437 | 3100 | Нет | Нет | 217405.44 | Алюминий | 22887 | Рис_С14 | 8000 | 2100х1500х2437 | 3100 | Двухстороннее | 61750 | Рис_СР_С1 | 925х1563х2365 | 3000 | Одностороннее | 900 | 41 | ??? | 42 | ??? | [5 empty] | Компакт (Минпромторг) | -M | S | Синхронный | 0 | 24000 | ??? | 925х1565х2212 | 500 | P | RS-485, Profibus | 0 | M | Ethernet, Modbus TCP | 4000 | M | Ethernet, Profinet | 5500 | 11000 | ??? | ???х???х??? | ??? | ??? | 2000
[5 empty] | 1400 | 1120 | 10000 | 10000 | 50 | 82 | Рис_С15 | 248056.32 | Медь | 8 | Компакт | Empty | C | A | Асинхронный | Двухстороннее | 31 | М | RS-485, Modbus RTU | 12000 | 2400х1500х2637 | 4100 | Нет | Нет | 233172.48 | Алюминий | 24547 | Рис_С15 | 12000 | 2400х1500х2637 | 4100 | Двухстороннее | 61750 | Рис_СР_С2 | 925х1539х2565 | 3000 | Одностороннее | 900 | 41 | ??? | 42 | ??? | [5 empty] | Компакт (Минпромторг) | -M | S | Синхронный | 0 | 24000 | ??? | ??? х ??? х ??? | ??? | P | RS-485, Profibus | 0 | M | Ethernet, Modbus TCP | 4000 | M | Ethernet, Profinet | 5500 | 11000 | ??? | ???х???х??? | ??? | ??? | 2000
[5 empty] | 1565 | 1250 | 10000 | 10000 | 50 | 91 | Рис_С15 | 254476.8 | Медь | 8 | Компакт | Empty | C | A | Асинхронный | Двухстороннее | 31 | М | RS-485, Modbus RTU | 12000 | 2400х1500х2637 | 4100 | Нет | Нет | 239208 | Алюминий | 25183 | Рис_С15 | 12000 | 2400х1500х2637 | 4100 | Двухстороннее | 61750 | Рис_СР_С2 | 925х1539х2565 | 3000 | Одностороннее | 900 | 41 | ??? | 42 | ??? | [5 empty] | Компакт (Минпромторг) | -M | S | Синхронный | 0 | 24000 | ??? | ??? х ??? х ??? | ??? | P | RS-485, Profibus | 0 | M | Ethernet, Modbus TCP | 4000 | M | Ethernet, Profinet | 5500 | 11000 | ??? | ???х???х??? | ??? | ??? | 2000
[5 empty] | 1750 | 1400 | 10000 | 10000 | 50 | 98 | Рис_С15 | 279553.92 | Медь | 8 | Компакт | Empty | C | A | Асинхронный | Двухстороннее | 31 | М | RS-485, Modbus RTU | 12000 | 2400х1500х2637 | 4100 | Нет | Нет | 262780.8 | Алюминий | 27664 | Рис_С15 | 12000 | 2400х1500х2637 | 4100 | Двухстороннее | 61750 | Рис_СР_С2 | 925х1539х2565 | 3000 | Одностороннее | 900 | 41 | ??? | 42 | ??? | [5 empty] | Компакт (Минпромторг) | -M | S | Синхронный | 0 | 27000 | ??? | ??? х ??? х ??? | ??? | P | RS-485, Profibus | 0 | M | Ethernet, Modbus TCP | 4000 | M | Ethernet, Profinet | 5500 | 11000 | ??? | ???х???х??? | ??? | ??? | 2000
[5 empty] | 2000 | 1600 | 10000 | 10000 | 50 | 115 | Рис_С16 | 294292.8 | Медь | 8 | Компакт | Empty | C | A | Асинхронный | Двухстороннее | 31 | М | RS-485, Modbus RTU | 18000 | 2700х1700х2670 | 4300 | Нет | Нет | 276635.52 | Алюминий | 29123 | Рис_С16 | 18000 | 2700х1700х2670 | 4300 | Двухстороннее | 68400 | Рис_СР_С2 | 925х1539х2565 | 3000 | Одностороннее | 900 | 41 | ??? | 42 | ??? | [5 empty] | Компакт (Минпромторг) | -M | S | Синхронный | 0 | 27000 | ??? | ??? х ??? х ??? | ??? | P | RS-485, Profibus | 0 | M | Ethernet, Modbus TCP | 4000 | M | Ethernet, Profinet | 5500 | 11000 | ??? | ???х???х??? | ??? | ??? | 2000
[5 empty] | 2250 | 1800 | 10000 | 10000 | 50 | 130 | Рис_С16 | 322301.76 | Медь | 8 | Компакт | Empty | C | A | Асинхронный | Двухстороннее | 31 | М | RS-485, Modbus RTU | 18000 | 2700х1700х2670 | 4300 | Нет | Нет | 302963.52 | Алюминий | 31894 | Рис_С16 | 18000 | 2700х1700х2670 | 4300 | Двухстороннее | 68400 | Рис_СР_С2 | 925х1539х2565 | 3000 | Одностороннее | 900 | 41 | ??? | 42 | ??? | [5 empty] | Компакт (Минпромторг) | -M | S | Синхронный | 0 | 27000 | ??? | ??? х ??? х ??? | ??? | P | RS-485, Profibus | 0 | M | Ethernet, Modbus TCP | 4000 | M | Ethernet, Profinet | 5500 | 11000 | ??? | ???х???х??? | ??? | ??? | 2000
[5 empty] | 2500 | 2000 | 10000 | 10000 | 50 | 145 | Рис_С16 | 333240.96 | Медь | 8 | Компакт | Empty | C | A | Асинхронный | Двухстороннее | 31 | М | RS-485, Modbus RTU | 18000 | 2700х1700х2670 | 4300 | Нет | Нет | 313246.08 | Алюминий | 32977 | Рис_С16 | 18000 | 2700х1700х2670 | 4300 | Двухстороннее | 68400 | Рис_СР_С2 | 925х1539х2565 | 3000 | Одностороннее | 900 | 41 | ??? | 42 | ??? | [5 empty] | Компакт (Минпромторг) | -M | S | Синхронный | 0 | 27000 | ??? | ??? х ??? х ??? | ??? | P | RS-485, Profibus | 0 | M | Ethernet, Modbus TCP | 4000 | M | Ethernet, Profinet | 5500 | 11000 | ??? | ???х???х??? | ??? | ??? | 2000
[5 empty] | 2750 | 2200 | 10000 | 10000 | 50 | 160 | Рис_С17 | 390108.48 | Медь | 8 | Компакт | Empty | C | A | Асинхронный | Двухстороннее | 31 | М | RS-485, Modbus RTU | 27000 | 2700х1700х2670 | 4300 | Нет | Нет | 366701.76 | Алюминий | 38604 | Рис_С17 | 27000 | 2700х1700х2670 | 4300 | Двухстороннее | 68400 | Рис_СР_2 | 925х1767х2685 | 3000 | Одностороннее | 1500 | 41 | ??? | 42 | ??? | [5 empty] | Компакт (Минпромторг) | -M | S | Синхронный | 0 | 27000 | ??? | ??? х ??? х ??? | ??? | P | RS-485, Profibus | 0 | M | Ethernet, Modbus TCP | 4000 | M | Ethernet, Profinet | 5500 | 11000 | ??? | ???х???х??? | ??? | ??? | 2000
[5 empty] | 3000 | 2400 | 10000 | 10000 | 50 | 173 | Рис_С17 | 397807.68 | Медь | 8 | Компакт | Empty | C | A | Асинхронный | Двухстороннее | 31 | М | RS-485, Modbus RTU | 27000 | 2700х1700х2670 | 4300 | Нет | Нет | 373939.2 | Алюминий | 39366 | Рис_С17 | 27000 | 2700х1700х2670 | 4300 | Двухстороннее | 68400 | Рис_СР_2 | 925х1767х2685 | 3000 | Одностороннее | 1500 | 41 | ??? | 42 | ??? | [5 empty] | Компакт (Минпромторг) | -M | S | Синхронный | 0 | 27000 | ??? | ??? х ??? х ??? | ??? | P | RS-485, Profibus | 0 | M | Ethernet, Modbus TCP | 4000 | M | Ethernet, Profinet | 5500 | 11000 | ??? | ???х???х??? | ??? | ??? | 2000
|  | 12 | RU-DRIVE VFD[VFD_Series_Start]-[S_trans]-[V_input_name][V_output_name]-[Motor_type]-T[Count_power_cell]-A-[IP]A-[Interface_S]-[VFD_Series_End] | Высоковольтный преобразователь частоты. Серия: [VFD_Series]. Технология: Мультиуровневая ШИМ [PWM_level] уровней. Полная мощность трансформатора напряжения: [S_trans] кВА. Входное напряжение: [V_input] В +/-10% 50Гц +/-5%. Выходное напряжение: 0- [V_output] В. Выходная частота: 0- [Freq_output] Гц. Выходной ток: [I_output] А. Тип двигателя: [Motor_type_full]. Перегрузочная способность: 120% - 60 секунд, 150% - моментально. Количество квадрантов управления: 2. Материал обмоток трансформатора: [Material_trans] Количество силовых ячеек на фазу: [Count_power_cell]. Пульсность: [Count_power_cell] * 6. Тип охлаждения: Воздушное. Степень защиты: IP [IP]. Способ обслуживания: [Service_VFD]. Температура окружающей среды: 0-40 градусов по Цельсию. Отображение: Сенсорная панель. Интерфейс связи с АСУ ТП: [Interface]. Производительность вентиляторов ВПЧ: [Airflow_rate]м3/ч. Габаритные размеры ВПЧ (ДхГхВ): [Dimension_VFD_standart] мм. Масса ВПЧ: [VFD_Weight] кг. Функция предзаряда по умолчанию: [PrechargeFunction]. If [PrechargeFunction] = Да, then print Исполнение функции предзаряда: [PrechargeFunctionExec]. Опции: Наименование опции 2.1 (Если она есть) Наименование опции 3 (Если она есть). Добавляется секция реактора (СР) стандартно справа от ВПЧ. Габаритные размеры СР: [Dimension_Reactor] мм. Производительность вентиляторов СР: [Airflow_rate_Reactor] м3/ч. Способ обслуживания СР: [Service_Reactor]. Вес СР: [Weight_reactor]кг. Наименование опции 5 (Если она есть). Добавляется секция предзаряда (СП) стандартно слева от ВПЧ. Габаритные размеры СП: [Dimension_PreCharge] мм. Способ обслуживания СП: [Service_PreCharge]. Вес СП: [Weight_PreCharge]кг. Наименование опции 7.1 (Если она есть). Наименование опции 8 (Если она есть). Добавляется секция коммутации (СК) стандартно слева от ВПЧ. Габаритные размеры СК: [Dimension_bypassVFD] мм. Способ обслуживания СК: [Service_bypassVFD]. Вес СК: [Weight_bypassVFD]кг. Наименование опции 11 (Если она есть). Добавляется секция ввода/вывода (СВ) стандартно слева от ВПЧ. Габаритные размеры СВ: [Dimension_InOut] мм. Способ обслуживания СВ: [Service_InOut]. Вес СВ: [Weight_InOut]кг. Наименование опции 12 (Если она есть). | 250 | 200 | 10000 | 10000 | 50 | 15 | Рис_С13_1 | 192008.64 | Медь | 9 | Компакт | Empty | C | A | Асинхронный | Двухстороннее | 31 | М | RS-485, Modbus RTU | 6000 | 1800х1500х2592 | 3500 | Нет | Нет | 181272 | Алюминий | 17708 | Рис_С13_1 | 6000 | 1800х1500х2592 | 3500 | Двухстороннее | 55100 | Рис_СР_С2 | 925х1539х2565 | 3000 | Одностороннее | 900 | 41 | ??? | 42 | ??? | [5 empty] | Компакт (Минпромторг) | -M | S | Синхронный | 0 | 24000 | ??? | 925х1565х2212 | 500 | P | RS-485, Profibus | 0 | M | Ethernet, Modbus TCP | 4000 | M | Ethernet, Profinet | 5500 | 11000 | ??? | ???х???х??? | ??? | ??? | 2000
[5 empty] | 315 | 250 | 10000 | 10000 | 50 | 19 | Рис_С13_1 | 193540.8 | Медь | 9 | Компакт | Empty | C | A | Асинхронный | Двухстороннее | 31 | М | RS-485, Modbus RTU | 6000 | 1800х1500х2592 | 3500 | Нет | Нет | 182718.72 | Алюминий | 17849 | Рис_С13_1 | 6000 | 1800х1500х2592 | 3500 | Двухстороннее | 55100 | Рис_СР_С2 | 925х1539х2565 | 3000 | Одностороннее | 900 | 41 | ??? | 42 | ??? | [5 empty] | Компакт (Минпромторг) | -M | S | Синхронный | 0 | 24000 | ??? | 925х1565х2212 | 500 | P | RS-485, Profibus | 0 | M | Ethernet, Modbus TCP | 4000 | M | Ethernet, Profinet | 5500 | 11000 | ??? | ???х???х??? | ??? | ??? | 2000
[5 empty] | 350 | 280 | 10000 | 10000 | 50 | 21 | Рис_С13_1 | 194365.44 | Медь | 9 | Компакт | Empty | C | A | Асинхронный | Двухстороннее | 31 | М | RS-485, Modbus RTU | 6000 | 1800х1500х2592 | 3500 | Нет | Нет | 183497.28 | Алюминий | 17926 | Рис_С13_1 | 6000 | 1800х1500х2592 | 3500 | Двухстороннее | 55100 | Рис_СР_С2 | 925х1539х2565 | 3000 | Одностороннее | 900 | 41 | ??? | 42 | ??? | [5 empty] | Компакт (Минпромторг) | -M | S | Синхронный | 0 | 24000 | ??? | 925х1565х2212 | 500 | P | RS-485, Profibus | 0 | M | Ethernet, Modbus TCP | 4000 | M | Ethernet, Profinet | 5500 | 11000 | ??? | ???х???х??? | ??? | ??? | 2000
[5 empty] | 375 | 300 | 10000 | 10000 | 50 | 23 | Рис_С13_1 | 194952.96 | Медь | 9 | Компакт | Empty | C | A | Асинхронный | Двухстороннее | 31 | М | RS-485, Modbus RTU | 6000 | 1800х1500х2592 | 3500 | Нет | Нет | 184051.2 | Алюминий | 17980 | Рис_С13_1 | 6000 | 1800х1500х2592 | 3500 | Двухстороннее | 55100 | Рис_СР_С2 | 925х1539х2565 | 3000 | Одностороннее | 900 | 41 | ??? | 42 | ??? | [5 empty] | Компакт (Минпромторг) | -M | S | Синхронный | 0 | 24000 | ??? | 925х1565х2212 | 500 | P | RS-485, Profibus | 0 | M | Ethernet, Modbus TCP | 4000 | M | Ethernet, Profinet | 5500 | 11000 | ??? | ???х???х??? | ??? | ??? | 2000
[5 empty] | 420 | 335 | 10000 | 10000 | 50 | 25 | Рис_С13_1 | 201900.48 | Медь | 9 | Компакт | Empty | C | A | Асинхронный | Двухстороннее | 31 | М | RS-485, Modbus RTU | 6000 | 1800х1500х2592 | 3500 | Нет | Нет | 190610.88 | Алюминий | 18620 | Рис_С13_1 | 6000 | 1800х1500х2592 | 3500 | Двухстороннее | 55100 | Рис_СР_С2 | 925х1539х2565 | 3000 | Одностороннее | 900 | 41 | ??? | 42 | ??? | [5 empty] | Компакт (Минпромторг) | -M | S | Синхронный | 0 | 24000 | ??? | 925х1565х2212 | 500 | P | RS-485, Profibus | 0 | M | Ethernet, Modbus TCP | 4000 | M | Ethernet, Profinet | 5500 | 11000 | ??? | ???х???х??? | ??? | ??? | 2000
[5 empty] | 445 | 355 | 10000 | 10000 | 50 | 27 | Рис_С13_1 | 203220.48 | Медь | 9 | Компакт | Empty | C | A | Асинхронный | Двухстороннее | 31 | М | RS-485, Modbus RTU | 6000 | 1800х1500х2592 | 3500 | Нет | Нет | 191856.96 | Алюминий | 18742 | Рис_С13_1 | 6000 | 1800х1500х2592 | 3500 | Двухстороннее | 55100 | Рис_СР_С2 | 925х1539х2565 | 3000 | Одностороннее | 900 | 41 | ??? | 42 | ??? | [5 empty] | Компакт (Минпромторг) | -M | S | Синхронный | 0 | 24000 | ??? | 925х1565х2212 | 500 | P | RS-485, Profibus | 0 | M | Ethernet, Modbus TCP | 4000 | M | Ethernet, Profinet | 5500 | 11000 | ??? | ???х???х??? | ??? | ??? | 2000
[5 empty] | 470 | 375 | 10000 | 10000 | 50 | 28 | Рис_С13_1 | 204276.48 | Медь | 9 | Компакт | Empty | C | A | Асинхронный | Двухстороннее | 31 | М | RS-485, Modbus RTU | 6000 | 1800х1500х2592 | 3500 | Нет | Нет | 192853.44 | Алюминий | 18840 | Рис_С13_1 | 6000 | 1800х1500х2592 | 3500 | Двухстороннее | 55100 | Рис_СР_С2 | 925х1539х2565 | 3000 | Одностороннее | 900 | 41 | ??? | 42 | ??? | [5 empty] | Компакт (Минпромторг) | -M | S | Синхронный | 0 | 24000 | ??? | 925х1565х2212 | 500 | P | RS-485, Profibus | 0 | M | Ethernet, Modbus TCP | 4000 | M | Ethernet, Profinet | 5500 | 11000 | ??? | ???х???х??? | ??? | ??? | 2000
[5 empty] | 500 | 400 | 10000 | 10000 | 50 | 29 | Рис_С13_1 | 204276.48 | Медь | 9 | Компакт | Empty | C | A | Асинхронный | Двухстороннее | 31 | М | RS-485, Modbus RTU | 6000 | 1800х1500х2592 | 3500 | Нет | Нет | 192853.44 | Алюминий | 18840 | Рис_С13_1 | 6000 | 1800х1500х2592 | 3500 | Двухстороннее | 55100 | Рис_СР_С2 | 925х1539х2565 | 3000 | Одностороннее | 900 | 41 | ??? | 42 | ??? | [5 empty] | Компакт (Минпромторг) | -M | S | Синхронный | 0 | 24000 | ??? | 925х1565х2212 | 500 | P | RS-485, Profibus | 0 | M | Ethernet, Modbus TCP | 4000 | M | Ethernet, Profinet | 5500 | 11000 | ??? | ???х???х??? | ??? | ??? | 2000
[5 empty] | 565 | 450 | 10000 | 10000 | 50 | 34 | Рис_С13_1 | 206077.44 | Медь | 9 | Компакт | Empty | C | A | Асинхронный | Двухстороннее | 31 | М | RS-485, Modbus RTU | 6000 | 1800х1500х2592 | 3500 | Нет | Нет | 194553.6 | Алюминий | 19006 | Рис_С14 | 8000 | 2100х1500х2437 | 3180 | Двухстороннее | 55100 | Рис_СР_С2 | 925х1539х2565 | 3000 | Одностороннее | 900 | 41 | ??? | 42 | ??? | [5 empty] | Компакт (Минпромторг) | -M | S | Синхронный | 0 | 24000 | ??? | 925х1565х2212 | 500 | P | RS-485, Profibus | 0 | M | Ethernet, Modbus TCP | 4000 | M | Ethernet, Profinet | 5500 | 11000 | ??? | ???х???х??? | ??? | ??? | 2000
[5 empty] | 595 | 475 | 10000 | 10000 | 50 | 36 | Рис_С13_1 | 213117.12 | Медь | 9 | Компакт | Empty | C | A | Асинхронный | Двухстороннее | 31 | М | RS-485, Modbus RTU | 6000 | 1800х1500х2592 | 3500 | Нет | Нет | 201199.68 | Алюминий | 19655 | Рис_С14 | 8000 | 2100х1500х2437 | 3180 | Двухстороннее | 55100 | Рис_СР_С2 | 925х1539х2565 | 3000 | Одностороннее | 900 | 41 | ??? | 42 | ??? | [5 empty] | Компакт (Минпромторг) | -M | S | Синхронный | 0 | 24000 | ??? | 925х1565х2212 | 500 | P | RS-485, Profibus | 0 | M | Ethernet, Modbus TCP | 4000 | M | Ethernet, Profinet | 5500 | 11000 | ??? | ???х???х??? | ??? | ??? | 2000
[5 empty] | 625 | 500 | 10000 | 10000 | 50 | 38 | Рис_С13_1 | 214924.8 | Медь | 9 | Компакт | Empty | C | A | Асинхронный | Двухстороннее | 31 | М | RS-485, Modbus RTU | 6000 | 1800х1500х2592 | 3500 | Нет | Нет | 202906.56 | Алюминий | 19822 | Рис_С14 | 8000 | 2100х1500х2437 | 3180 | Двухстороннее | 55100 | Рис_СР_С2 | 925х1539х2565 | 3000 | Одностороннее | 900 | 41 | ??? | 42 | ??? | [5 empty] | Компакт (Минпромторг) | -M | S | Синхронный | 0 | 24000 | ??? | 925х1565х2212 | 500 | P | RS-485, Profibus | 0 | M | Ethernet, Modbus TCP | 4000 | M | Ethernet, Profinet | 5500 | 11000 | ??? | ???х???х??? | ??? | ??? | 2000
[5 empty] | 665 | 530 | 10000 | 10000 | 50 | 40 | Рис_С13_1 | 215097.6 | Медь | 9 | Компакт | Empty | C | A | Асинхронный | Двухстороннее | 31 | М | RS-485, Modbus RTU | 6000 | 1800х1500х2592 | 3500 | Нет | Нет | 203069.76 | Алюминий | 19838 | Рис_С14 | 8000 | 2100х1500х2437 | 3180 | Двухстороннее | 61750 | Рис_СР_С2 | 925х1539х2565 | 3000 | Одностороннее | 900 | 41 | ??? | 42 | ??? | [5 empty] | Компакт (Минпромторг) | -M | S | Синхронный | 0 | 24000 | ??? | 925х1565х2212 | 500 | P | RS-485, Profibus | 0 | M | Ethernet, Modbus TCP | 4000 | M | Ethernet, Profinet | 5500 | 11000 | ??? | ???х???х??? | ??? | ??? | 2000
[5 empty] | 700 | 560 | 10000 | 10000 | 50 | 42 | Рис_С13_1 | 215749.44 | Медь | 9 | Компакт | Empty | C | A | Асинхронный | Двухстороннее | 31 | М | RS-485, Modbus RTU | 6000 | 1800х1500х2592 | 3500 | Нет | Нет | 203685.12 | Алюминий | 19898 | Рис_С14 | 8000 | 2100х1500х2437 | 3180 | Двухстороннее | 61750 | Рис_СР_С2 | 925х1539х2565 | 3000 | Одностороннее | 900 | 41 | ??? | 42 | ??? | [5 empty] | Компакт (Минпромторг) | -M | S | Синхронный | 0 | 24000 | ??? | 925х1565х2212 | 500 | P | RS-485, Profibus | 0 | M | Ethernet, Modbus TCP | 4000 | M | Ethernet, Profinet | 5500 | 11000 | ??? | ???х???х??? | ??? | ??? | 2000
[5 empty] | 750 | 600 | 10000 | 10000 | 50 | 45 | Рис_С14 | 216514.56 | Медь | 9 | Компакт | Empty | C | A | Асинхронный | Двухстороннее | 31 | М | RS-485, Modbus RTU | 8000 | 2100х1500х2437 | 3180 | Нет | Нет | 204407.04 | Алюминий | 19968 | Рис_С14 | 8000 | 2100х1500х2437 | 3180 | Двухстороннее | 61750 | Рис_СР_С1 | 925х1563х2365 | 3000 | Одностороннее | 900 | 41 | ??? | 42 | ??? | [5 empty] | Компакт (Минпромторг) | -M | S | Синхронный | 0 | 24000 | ??? | 925х1565х2212 | 500 | P | RS-485, Profibus | 0 | M | Ethernet, Modbus TCP | 4000 | M | Ethernet, Profinet | 5500 | 11000 | ??? | ???х???х??? | ??? | ??? | 2000
[5 empty] | 790 | 630 | 10000 | 10000 | 50 | 47 | Рис_С14 | 217966.08 | Медь | 9 | Компакт | Empty | C | A | Асинхронный | Двухстороннее | 31 | М | RS-485, Modbus RTU | 8000 | 2100х1500х2437 | 3180 | Нет | Нет | 205777.92 | Алюминий | 20102 | Рис_С14 | 8000 | 2100х1500х2437 | 3180 | Двухстороннее | 61750 | Рис_СР_С1 | 925х1563х2365 | 3000 | Одностороннее | 900 | 41 | ??? | 42 | ??? | [5 empty] | Компакт (Минпромторг) | -M | S | Синхронный | 0 | 24000 | ??? | 925х1565х2212 | 500 | P | RS-485, Profibus | 0 | M | Ethernet, Modbus TCP | 4000 | M | Ethernet, Profinet | 5500 | 11000 | ??? | ???х???х??? | ??? | ??? | 2000
[5 empty] | 840 | 670 | 10000 | 10000 | 50 | 49 | Рис_С14 | 221034.24 | Медь | 9 | Компакт | Empty | C | A | Асинхронный | Двухстороннее | 31 | М | RS-485, Modbus RTU | 8000 | 2100х1500х2437 | 3180 | Нет | Нет | 208674.24 | Алюминий | 20385 | Рис_С14 | 8000 | 2100х1500х2437 | 3180 | Двухстороннее | 61750 | Рис_СР_С1 | 925х1563х2365 | 3000 | Одностороннее | 900 | 41 | ??? | 42 | ??? | [5 empty] | Компакт (Минпромторг) | -M | S | Синхронный | 0 | 24000 | ??? | 925х1565х2212 | 500 | P | RS-485, Profibus | 0 | M | Ethernet, Modbus TCP | 4000 | M | Ethernet, Profinet | 5500 | 11000 | ??? | ???х???х??? | ??? | ??? | 2000
[5 empty] | 890 | 710 | 10000 | 10000 | 50 | 53 | Рис_С14 | 221357.76 | Медь | 9 | Компакт | Empty | C | A | Асинхронный | Двухстороннее | 31 | М | RS-485, Modbus RTU | 8000 | 2100х1500х2437 | 3180 | Нет | Нет | 208979.52 | Алюминий | 20415 | Рис_С14 | 8000 | 2100х1500х2437 | 3180 | Двухстороннее | 61750 | Рис_СР_С1 | 925х1563х2365 | 3000 | Одностороннее | 900 | 41 | ??? | 42 | ??? | [5 empty] | Компакт (Минпромторг) | -M | S | Синхронный | 0 | 24000 | ??? | 925х1565х2212 | 500 | P | RS-485, Profibus | 0 | M | Ethernet, Modbus TCP | 4000 | M | Ethernet, Profinet | 5500 | 11000 | ??? | ???х???х??? | ??? | ??? | 2000
[5 empty] | 940 | 750 | 10000 | 10000 | 50 | 56 | Рис_С14 | 234197.76 | Медь | 9 | Компакт | Empty | C | A | Асинхронный | Двухстороннее | 31 | М | RS-485, Modbus RTU | 8000 | 2100х1500х2437 | 3180 | Нет | Нет | 221101.44 | Алюминий | 21599 | Рис_С14 | 8000 | 2100х1500х2437 | 3180 | Двухстороннее | 61750 | Рис_СР_С1 | 925х1563х2365 | 3000 | Одностороннее | 900 | 41 | ??? | 42 | ??? | [5 empty] | Компакт (Минпромторг) | -M | S | Синхронный | 0 | 24000 | ??? | 925х1565х2212 | 500 | P | RS-485, Profibus | 0 | M | Ethernet, Modbus TCP | 4000 | M | Ethernet, Profinet | 5500 | 11000 | ??? | ???х???х??? | ??? | ??? | 2000
[5 empty] | 1000 | 800 | 10000 | 10000 | 50 | 58 | Рис_С14 | 237806.4 | Медь | 9 | Компакт | Empty | C | A | Асинхронный | Двухстороннее | 31 | М | RS-485, Modbus RTU | 8000 | 2100х1500х2437 | 3180 | Нет | Нет | 224508.48 | Алюминий | 21932 | Рис_С14 | 8000 | 2100х1500х2437 | 3180 | Двухстороннее | 61750 | Рис_СР_С1 | 925х1563х2365 | 3000 | Одностороннее | 900 | 41 | ??? | 42 | ??? | [5 empty] | Компакт (Минпромторг) | -M | S | Синхронный | 0 | 24000 | ??? | 925х1565х2212 | 500 | P | RS-485, Profibus | 0 | M | Ethernet, Modbus TCP | 4000 | M | Ethernet, Profinet | 5500 | 11000 | ??? | ???х???х??? | ??? | ??? | 2000
[5 empty] | 1065 | 850 | 10000 | 10000 | 50 | 62 | Рис_С14 | 241218.24 | Медь | 9 | Компакт | Empty | C | A | Асинхронный | Двухстороннее | 31 | М | RS-485, Modbus RTU | 8000 | 2100х1500х2437 | 3180 | Нет | Нет | 227730.24 | Алюминий | 22247 | Рис_С14 | 8000 | 2100х1500х2437 | 3180 | Двухстороннее | 61750 | Рис_СР_С1 | 925х1563х2365 | 3000 | Одностороннее | 900 | 41 | ??? | 42 | ??? | [5 empty] | Компакт (Минпромторг) | -M | S | Синхронный | 0 | 24000 | ??? | 925х1565х2212 | 500 | P | RS-485, Profibus | 0 | M | Ethernet, Modbus TCP | 4000 | M | Ethernet, Profinet | 5500 | 11000 | ??? | ???х???х??? | ??? | ??? | 2000
[5 empty] | 1125 | 900 | 10000 | 10000 | 50 | 66 | Рис_С14 | 243579.84 | Медь | 9 | Компакт | Empty | C | A | Асинхронный | Двухстороннее | 31 | М | RS-485, Modbus RTU | 8000 | 2100х1500х2437 | 3180 | Нет | Нет | 229959.36 | Алюминий | 22464 | Рис_С14 | 8000 | 2100х1500х2437 | 3180 | Двухстороннее | 61750 | Рис_СР_С1 | 925х1563х2365 | 3000 | Одностороннее | 900 | 41 | ??? | 42 | ??? | [5 empty] | Компакт (Минпромторг) | -M | S | Синхронный | 0 | 24000 | ??? | 925х1565х2212 | 500 | P | RS-485, Profibus | 0 | M | Ethernet, Modbus TCP | 4000 | M | Ethernet, Profinet | 5500 | 11000 | ??? | ???х???х??? | ??? | ??? | 2000
[5 empty] | 1190 | 950 | 10000 | 10000 | 50 | 70 | Рис_С14 | 246945.6 | Медь | 9 | Компакт | Empty | C | A | Асинхронный | Двухстороннее | 31 | М | RS-485, Modbus RTU | 8000 | 2100х1500х2437 | 3180 | Нет | Нет | 233136.96 | Алюминий | 22775 | Рис_С14 | 8000 | 2100х1500х2437 | 3180 | Двухстороннее | 61750 | Рис_СР_С1 | 925х1563х2365 | 3000 | Одностороннее | 900 | 41 | ??? | 42 | ??? | [5 empty] | Компакт (Минпромторг) | -M | S | Синхронный | 0 | 24000 | ??? | 925х1565х2212 | 500 | P | RS-485, Profibus | 0 | M | Ethernet, Modbus TCP | 4000 | M | Ethernet, Profinet | 5500 | 11000 | ??? | ???х???х??? | ??? | ??? | 2000
[5 empty] | 1250 | 1000 | 10000 | 10000 | 50 | 73 | Рис_С14 | 248165.76 | Медь | 9 | Компакт | Empty | C | A | Асинхронный | Двухстороннее | 31 | М | RS-485, Modbus RTU | 8000 | 2100х1500х2437 | 3180 | Нет | Нет | 234288.96 | Алюминий | 22887 | Рис_С14 | 8000 | 2100х1500х2437 | 3180 | Двухстороннее | 61750 | Рис_СР_С1 | 925х1563х2365 | 3000 | Одностороннее | 900 | 41 | ??? | 42 | ??? | [5 empty] | Компакт (Минпромторг) | -M | S | Синхронный | 0 | 24000 | ??? | 925х1565х2212 | 500 | P | RS-485, Profibus | 0 | M | Ethernet, Modbus TCP | 4000 | M | Ethernet, Profinet | 5500 | 11000 | ??? | ???х???х??? | ??? | ??? | 2000
[5 empty] | 1400 | 1120 | 10000 | 10000 | 50 | 82 | Рис_С15 | 266164.8 | Медь | 9 | Компакт | Empty | C | A | Асинхронный | Двухстороннее | 31 | М | RS-485, Modbus RTU | 12000 | 2400х1500х2637 | 4160 | Нет | Нет | 251280.96 | Алюминий | 24547 | Рис_С15 | 12000 | 2400х1500х2637 | 4160 | Двухстороннее | 61750 | Рис_СР_С2 | 925х1539х2565 | 3000 | Одностороннее | 900 | 41 | ??? | 42 | ??? | [5 empty] | Компакт (Минпромторг) | -M | S | Синхронный | 0 | 24000 | ??? | ??? х ??? х ??? | ??? | P | RS-485, Profibus | 0 | M | Ethernet, Modbus TCP | 4000 | M | Ethernet, Profinet | 5500 | 11000 | ??? | ???х???х??? | ??? | ??? | 2000
[5 empty] | 1565 | 1250 | 10000 | 10000 | 50 | 91 | Рис_С15 | 273053.76 | Медь | 9 | Компакт | Empty | C | A | Асинхронный | Двухстороннее | 31 | М | RS-485, Modbus RTU | 12000 | 2400х1500х2637 | 4160 | Нет | Нет | 257784.96 | Алюминий | 25183 | Рис_С15 | 12000 | 2400х1500х2637 | 4160 | Двухстороннее | 61750 | Рис_СР_С2 | 925х1539х2565 | 3000 | Одностороннее | 900 | 41 | ??? | 42 | ??? | [5 empty] | Компакт (Минпромторг) | -M | S | Синхронный | 0 | 24000 | ??? | ??? х ??? х ??? | ??? | P | RS-485, Profibus | 0 | M | Ethernet, Modbus TCP | 4000 | M | Ethernet, Profinet | 5500 | 11000 | ??? | ???х???х??? | ??? | ??? | 2000
[5 empty] | 1750 | 1400 | 10000 | 10000 | 50 | 98 | Рис_С15 | 299961.6 | Медь | 9 | Компакт | Empty | C | A | Асинхронный | Двухстороннее | 31 | М | RS-485, Modbus RTU | 12000 | 2400х1500х2637 | 4160 | Нет | Нет | 283188.48 | Алюминий | 27664 | Рис_С15 | 12000 | 2400х1500х2637 | 4160 | Двухстороннее | 61750 | Рис_СР_С2 | 925х1539х2565 | 3000 | Одностороннее | 900 | 41 | ??? | 42 | ??? | [5 empty] | Компакт (Минпромторг) | -M | S | Синхронный | 0 | 27000 | ??? | ??? х ??? х ??? | ??? | P | RS-485, Profibus | 0 | M | Ethernet, Modbus TCP | 4000 | M | Ethernet, Profinet | 5500 | 11000 | ??? | ???х???х??? | ??? | ??? | 2000
[5 empty] | 2000 | 1600 | 10000 | 10000 | 50 | 115 | Рис_С16 | 315776.64 | Медь | 9 | Компакт | Empty | C | A | Асинхронный | Двухстороннее | 31 | М | RS-485, Modbus RTU | 18000 | 2700х1700х2670 | 4360 | Нет | Нет | 298119.36 | Алюминий | 29123 | Рис_С16 | 18000 | 2700х1700х2670 | 4360 | Двухстороннее | 68400 | Рис_СР_С2 | 925х1539х2565 | 3000 | Одностороннее | 900 | 41 | ??? | 42 | ??? | [5 empty] | Компакт (Минпромторг) | -M | S | Синхронный | 0 | 27000 | ??? | ??? х ??? х ??? | ??? | P | RS-485, Profibus | 0 | M | Ethernet, Modbus TCP | 4000 | M | Ethernet, Profinet | 5500 | 11000 | ??? | ???х???х??? | ??? | ??? | 2000
[5 empty] | 2250 | 1800 | 10000 | 10000 | 50 | 130 | Рис_С16 | 345829.44 | Медь | 9 | Компакт | Empty | C | A | Асинхронный | Двухстороннее | 31 | М | RS-485, Modbus RTU | 18000 | 2700х1700х2670 | 4360 | Нет | Нет | 326491.2 | Алюминий | 31894 | Рис_С16 | 18000 | 2700х1700х2670 | 4360 | Двухстороннее | 68400 | Рис_СР_С2 | 925х1539х2565 | 3000 | Одностороннее | 900 | 41 | ??? | 42 | ??? | [5 empty] | Компакт (Минпромторг) | -M | S | Синхронный | 0 | 27000 | ??? | ??? х ??? х ??? | ??? | P | RS-485, Profibus | 0 | M | Ethernet, Modbus TCP | 4000 | M | Ethernet, Profinet | 5500 | 11000 | ??? | ???х???х??? | ??? | ??? | 2000
[5 empty] | 2500 | 2000 | 10000 | 10000 | 50 | 145 | Рис_С16 | 357567.36 | Медь | 9 | Компакт | Empty | C | A | Асинхронный | Двухстороннее | 31 | М | RS-485, Modbus RTU | 18000 | 2700х1700х2670 | 4360 | Нет | Нет | 337572.48 | Алюминий | 32977 | Рис_С16 | 18000 | 2700х1700х2670 | 4360 | Двухстороннее | 68400 | Рис_СР_С2 | 925х1539х2565 | 3000 | Одностороннее | 900 | 41 | ??? | 42 | ??? | [5 empty] | Компакт (Минпромторг) | -M | S | Синхронный | 0 | 27000 | ??? | ??? х ??? х ??? | ??? | P | RS-485, Profibus | 0 | M | Ethernet, Modbus TCP | 4000 | M | Ethernet, Profinet | 5500 | 11000 | ??? | ???х???х??? | ??? | ??? | 2000
[5 empty] | 2750 | 2200 | 10000 | 10000 | 50 | 160 | Рис_С17 | 418585.92 | Медь | 9 | Компакт | Empty | C | A | Асинхронный | Двухстороннее | 31 | М | RS-485, Modbus RTU | 27000 | 2700х1700х2670 | 4380 | Нет | Нет | 395179.2 | Алюминий | 38604 | Рис_С17 | 27000 | 2700х1700х2670 | 4380 | Двухстороннее | 68400 | Рис_СР_2 | 925х1767х2685 | 3000 | Одностороннее | 1500 | 41 | ??? | 42 | ??? | [5 empty] | Компакт (Минпромторг) | -M | S | Синхронный | 0 | 27000 | ??? | ??? х ??? х ??? | ??? | P | RS-485, Profibus | 0 | M | Ethernet, Modbus TCP | 4000 | M | Ethernet, Profinet | 5500 | 11000 | ??? | ???х???х??? | ??? | ??? | 2000
[5 empty] | 3000 | 2400 | 10000 | 10000 | 50 | 173 | Рис_С17 | 426847.68 | Медь | 9 | Компакт | Empty | C | A | Асинхронный | Двухстороннее | 31 | М | RS-485, Modbus RTU | 27000 | 2700х1700х2670 | 4380 | Нет | Нет | 402979.2 | Алюминий | 39366 | Рис_С17 | 27000 | 2700х1700х2670 | 4380 | Двухстороннее | 68400 | Рис_СР_2 | 925х1767х2685 | 3000 | Одностороннее | 1500 | 41 | ??? | 42 | ??? | [5 empty] | Компакт (Минпромторг) | -M | S | Синхронный | 0 | 27000 | ??? | ??? х ??? х ??? | ??? | P | RS-485, Profibus | 0 | M | Ethernet, Modbus TCP | 4000 | M | Ethernet, Profinet | 5500 | 11000 | ??? | ???х???х??? | ??? | ??? | 2000
Note on AU5: ru-user: Воздуховод своими силами. Стоимость?
Note on AW5: ru-user: Воздуховод своими силами. Стоимость?
Note on AY5: ru-user: Запросил полные габаритные чертежи на секции предзаряда силовых ячеек
Note on BA5: Kruglov: Всегда одностороннего обслуживания?
Note on BV5: ru-user: Запросил габаритные чертежи для шкафа ввода/вывода сверху
Note on BX5: Kruglov: Всегда одностороннего обслуживания?
Note on BK15: ru-user: Изменится ли габарит на мощности выше? Запросил габаритные чертежи
Note on BA31: Kruglov: Всегда одностороннего обслуживания?
Note on BA57: Kruglov: Всегда одностороннего обслуживания?
Note on BA81: Kruglov: Всегда одностороннего обслуживания?
Note on AM106: ru-user: Точно ли БСЯ для серии Компакт одностороннего обслуживания?
Note on AM130: ru-user: Точно ли БСЯ для серии Компакт одностороннего обслуживания?
Note on AM154: ru-user: Точно ли БСЯ для серии Компакт одностороннего обслуживания?
Note on AM186: ru-user: Точно ли БСЯ для серии Компакт одностороннего обслуживания?
Note on AM242: ru-user: Точно ли БСЯ для серии Компакт одностороннего обслуживания?
Note on AM266: ru-user: Точно ли БСЯ для серии Компакт одностороннего обслуживания?
Note on AM298: ru-user: Точно ли БСЯ для серии Компакт одностороннего обслуживания?